## Pokyny pro vyplnění
Pokyny pro vyplnění
Ve všech listech tohoto souboru můžete měnit pouze buňky s modrým pozadím. Jedná se o tyto údaje : - údaje o firmě - jednotkové ceny položek zadané na maximálně dvě desetinná místa

## Stavba
#RTSROZP# | Soupis stavebních prací, dodávek a služeb
| Stavba: |  | 020283 | RD Svitávka ul. Havlíčkova, Inženýrské sítě a komunikace, k.ú. Svitávka (760943)
| Zadavatel |  | MĚSTYS SVITÁVKA |  |  |  | IČO: | 00281042
[7 empty] | DIČ: | CZ00281042
|  |  | 67932 | Svitávka
| Projektant: |  | BESTA-ING. BRÁZDA s.r.o. |  |  |  | IČO: | 25309714
|  |  | Smetanova 299/4 |  |  |  | DIČ: | CZ25309714
|  |  | 67801 | Blansko-Blansko
| Zhotovitel: | [5 empty] | IČO:
DIČ:
Vypracoval:
| Rozpis ceny | [6 empty] | Celkem
HSV | HSV | [6 empty] | 0
PSV | PSV | [6 empty] | 0
MON | MON | [6 empty] | 0
VN | Vedlejší náklady | [6 empty] | 0
ON | Ostatní náklady | [6 empty] | 0
| Celkem | [6 empty] | 0
Rekapitulace daní
0 | Základ pro sníženou DPH |  |  | 15 | % | 0 |  |  | CZK
0 | Snížená DPH |  |  | 15 | % | 0 |  |  | CZK
0 | Základ pro základní DPH |  |  | 21 | % | 0 |  |  | CZK
0 | Základní DPH |  |  | 21 | % | 0 |  |  | CZK
0 | Zaokrouhlení |  |  |  |  | 0 |  |  | CZK
| Cena celkem bez DPH |  |  |  |  | 0 |  |  | CZK
0 | Cena celkem s DPH |  |  |  |  | 0 |  |  | CZK
|  | v |  |  | dne
|  |  | Za zhotovitele |  |  |  | Za objednatele
Rekapitulace dílčích částí
#CASTI>> | Číslo | Název |  |  | Základ pro sníženou DPH | Základ pro základní DPH | DPH celkem | Cena celkem | %
1 | Stavba |  |  |  | 0 | 0 | 0 | 0
2 |  | Ostatní a vedlejší náklady |  |  | 0 | 0 | 0 | 0
3 | 00 | Vedlejší a ostatní náklady |  |  | 0 | 0 | 0 | 0
2 |  | Stavební objekt |  |  |  |  | 0
2 | 001 | Příprava území |  |  | 0 | 0 | 0 | 0
3 | 001 | Příprava území |  |  | 0 | 0 | 0 | 0
2 | 101 | Místní komunikace |  |  | 0 | 0 | 0 | 0
3 | 101 | Místní komunikace |  |  | 0 | 0 | 0 | 0
2 | 301 | Vodovod |  |  | 0 | 0 | 0 | 0
3 | 301 | Vodovod |  |  | 0 | 0 | 0 | 0
2 | 302 | Vodovodní přípojky |  |  | 0 | 0 | 0 | 0
3 | 302 | Vodovodní přípojky |  |  | 0 | 0 | 0 | 0
2 | 303 | Splašková kanalizace |  |  | 0 | 0 | 0 | 0
3 | 303 | Splašková kanalizace |  |  | 0 | 0 | 0 | 0
2 | 304 | Splaškové kanalizační přípojky |  |  | 0 | 0 | 0 | 0
3 | 304 | Splaškové kanalizační přípojky |  |  | 0 | 0 | 0 | 0
2 | 305 | Dešťová kanalizace |  |  | 0 | 0 | 0 | 0
3 | 305 | Dešťová kanalizace |  |  | 0 | 0 | 0 | 0
2 | 402 | Vedení VO |  |  | 0 | 0 | 0 | 0
3 | 402 | Vedení VO |  |  | 0 | 0 | 0 | 0
| Celkem za stavbu |  |  |  | 0 | 0 | 0 | 0 | 0
#POPS | Popis stavby: 020283 - RD Svitávka ul. Havlíčkova, Inženýrské sítě a komunikace, k.ú. Svitávka (760943)
#POPO | Popis objektu: 00 - Vedlejší a ostatní náklady
#POPR | Popis rozpočtu: 00 - Vedlejší a ostatní náklady
#POPO | Popis objektu: 001 - Příprava území
#POPR | Popis rozpočtu: 001 - Příprava území
#POPO | Popis objektu: 101 - Místní komunikace
#POPR | Popis rozpočtu: 101 - Místní komunikace
#POPO | Popis objektu: 301 - Vodovod
#POPR | Popis rozpočtu: 301 - Vodovod
#POPO | Popis objektu: 302 - Vodovodní přípojky
#POPR | Popis rozpočtu: 302 - Vodovodní přípojky
#POPO | Popis objektu: 303 - Splašková kanalizace
#POPR | Popis rozpočtu: 303 - Splašková kanalizace
#POPO | Popis objektu: 304 - Splaškové kanalizační přípojky
#POPR | Popis rozpočtu: 304 - Splaškové kanalizační přípojky
#POPO | Popis objektu: 305 - Dešťová kanalizace
#POPR | Popis rozpočtu: 305 - Dešťová kanalizace
#POPO | Popis objektu: 402 - Vedení VO
#POPR | Popis rozpočtu: 402 - Vedení VO
| KONEČNÉ ÚPRAVY POVRCHŮ, KTERÁ ZDE NEJSOU UVEDENY JSOU V PROJEKTU KOMUNIKACE A CHODNÍKŮ !!! | [8 empty] | KONEČNÉ ÚPRAVY POVRCHŮ, KTERÁ ZDE NEJSOU UVEDENY JSOU V PROJEKTU KOMUNIKACE A CHODNÍKŮ !!!
Rekapitulace dílů
| Číslo | Název |  |  | Typ dílu |  |  | Celkem | %
| 11 | Přípravné a přidružené práce |  |  | HSV |  |  | 0
| 12 | Odkopávky a prokopávky |  |  | HSV |  |  | 0
| 13 | Hloubené vykopávky |  |  | HSV |  |  | 0
| 15 | Roubení |  |  | HSV |  |  | 0
| 16 | Přemístění výkopku |  |  | HSV |  |  | 0
| 17 | Konstrukce ze zemin |  |  | HSV |  |  | 0
| 18 | Povrchové úpravy terénu |  |  | HSV |  |  | 0
| 21 | Úprava podloží a základ.spáry |  |  | HSV |  |  | 0
| 45 | Podkladní a vedlejší konstrukce |  |  | HSV |  |  | 0
| 56 | Podkladní vrstvy komunikací a zpevněných ploch |  |  | HSV |  |  | 0
| 57 | Kryty štěrkových a živičných komunikací |  |  | HSV |  |  | 0
| 59 | Dlažby a předlažby komunikací |  |  | HSV |  |  | 0
| 85 | Potrubí z trub litinových |  |  | HSV |  |  | 0
| 87 | Potrubí z trub z plastických hmot |  |  | HSV |  |  | 0
| 89 | Ostatní konstrukce na trubním vedení |  |  | HSV |  |  | 0
| 91 | Doplňující práce na komunikaci |  |  | HSV |  |  | 0
| 93 | Dokončovací práce inženýrských staveb |  |  | HSV |  |  | 0
| 99 | Staveništní přesun hmot |  |  | HSV |  |  | 0
| 722 | Vnitřní vodovod |  |  | PSV |  |  | 0
| M21 | Elektromontáže |  |  | MON |  |  | 0
| M46 | Zemní práce |  |  | MON |  |  | 0
| M46 | Zemní práce při montážích |  |  | MON |  |  | 0
| D96 | Přesuny suti a vybouraných hmot |  |  | PSU |  |  | 0
| VN | Vedlejší náklady |  |  | VN |  |  | 0
| ON | Ostatní náklady |  |  | ON |  |  | 0
| Cena celkem | [6 empty] | 0 | 0
Note on D11: Název
Note on I11: IČO
Note on D12: Ulice
Note on I12: DIČ
Note on D13: PSČ
Note on E13: Místo

## VzorPolozky (hidden)
Položkový rozpočet
S:
O:
R:

## 00 00 Naklady
Soupis vedlejších a ostatních nákladů | [27 empty] | #TypZaznamu#
S: | 020283 | RD Svitávka ul. Havlíčkova, Inženýrské sítě a komunikace, k.ú. Svitávka (760943) | [25 empty] | STA
O: | 00 | Vedlejší a ostatní náklady | [22 empty] | NAK |  |  | OBJ
R: | 00 | Vedlejší a ostatní náklady | [25 empty] | ROZ
P.č. | Číslo položky | Název položky | MJ | Množství | Cena / MJ | Celkem | Dodávka | Dodávka celk. | Montáž | Montáž celk. | DPH | Cena s DPH | Hmotnost / MJ | Hmotnost celk.(t) | Dem. hmotnost / MJ | Dem. hmotnost celk.(t) | Ceník | Cen. soustava / platnost | Cenová úroveň | Nhod / MJ | Nhod celk. | Dodavatel | Typ položky | Stav položky
Díl: | VN | Vedlejší náklady |  |  |  | 0 |  | 0 |  | 0 |  | 0 |  | 0 |  | 0 |  |  |  |  | 0 | [6 empty] | DIL
1 | 005111021R | Vytyčení inženýrských sítí | Soubor | 1 |  | 0 |  | 0 |  | 0 | 21 | 0 | 0 | 0 | 0 | 0 |  | RTS 24/ I | Indiv | 0 | 0 |  | VRN | Běžná |  |  |  | POL99_2
|  | Zaměření a vytýčení stávajících inženýrských sítí v místě stavby z hlediska jejich ochrany při provádění stavby. | [25 empty] | POP | Zaměření a vytýčení stávajících inženýrských sítí v místě stavby z hlediska jejich ochrany při provádění stavby.
2 | 005121 R | Zařízení staveniště | Soubor | 1 |  | 0 |  | 0 |  | 0 | 21 | 0 | 0 | 0 | 0 | 0 |  | RTS 24/ I | Indiv | 0 | 0 |  | VRN | Běžná |  |  |  | POL99_2
|  | Veškeré náklady spojené s vybudováním, provozem a odstraněním zařízení staveniště. | [25 empty] | POP
3 | 005124010R | Koordinační činnost | Soubor | 1 |  | 0 |  | 0 |  | 0 | 21 | 0 | 0 | 0 | 0 | 0 |  | RTS 24/ I | Indiv | 0 | 0 |  | VRN | Běžná |  |  |  | POL99_2
|  | Koordinace stavebních a technologických dodávek stavby. | [25 empty] | POP
Díl: | ON | Ostatní náklady |  |  |  | 0 |  | 0 |  | 0 |  | 0 |  | 0 |  | 0 |  |  |  |  | 0 | [6 empty] | DIL
4 | 005211010R | Předání a převzetí staveniště | Soubor | 1 |  | 0 |  | 0 |  | 0 | 21 | 0 | 0 | 0 | 0 | 0 |  | RTS 24/ I | Indiv | 0 | 0 |  | VRN | Běžná |  |  |  | POL99_2
|  | Náklady spojené s účastí zhotovitele na předání a převzetí staveniště. | [25 empty] | POP
5 | 005211030R | Dočasná dopravní opatření | Soubor | 1 |  | 0 |  | 0 |  | 0 | 21 | 0 | 0 | 0 | 0 | 0 |  | RTS 24/ I | Indiv | 0 | 0 |  | VRN | Běžná |  |  |  | POL99_2
|  | Náklady na vyhotovení návrhu dočasného dopravního značení, jeho projednání s dotčenými orgány a organizacemi, dodání dopravních značek a světelné signalizace, jejich rozmístění a přemísťování a jejich údržba v průběhu výstavby včetně následného odstranění po ukončení stavebních prací. | [25 empty] | POP | Náklady na vyhotovení návrhu dočasného dopravního značení, jeho projednání s dotčenými orgány a organizacemi, dodání dopravních značek a světelné signalizace, jejich rozmístění a přemísťování a jejich údržba v průběhu výstavby včetně následného odstranění po ukončení stavebních prací.
6 | 005211080R | Bezpečnostní a hygienická opatření na staveništi | Soubor | 1 |  | 0 |  | 0 |  | 0 | 21 | 0 | 0 | 0 | 0 | 0 |  | RTS 24/ I | Indiv | 0 | 0 |  | VRN | Běžná |  |  |  | POL99_2
|  | Náklady na ochranu staveniště před vstupem nepovolaných osob, včetně příslušného značení, náklady na osvětlení staveniště, náklady na vypracování potřebné dokumentace pro provoz staveniště z hlediska požární ochrany (požární řád a poplachová směrnice) a z hlediska provozu staveniště (provozně dopravní řád). | [25 empty] | POP | Náklady na ochranu staveniště před vstupem nepovolaných osob, včetně příslušného značení, náklady na osvětlení staveniště, náklady na vypracování potřebné dokumentace pro provoz staveniště z hlediska požární ochrany (požární řád a poplachová směrnice) a z hlediska provozu staveniště (provozně dopravní řád).
7 | 00523 R | Zkoušky a revize | Soubor | 1 |  | 0 |  | 0 |  | 0 | 21 | 0 | 0 | 0 | 0 | 0 |  | RTS 24/ I | Indiv | 0 | 0 |  | VRN | Běžná |  |  |  | POL99_2
|  | Náklady zhotovitele, související s prováděním zkoušek a revizí předepsaných technickými normami nebo objednatelem a které jsou pro provedení díla nezbytné. | [25 empty] | POP | Náklady zhotovitele, související s prováděním zkoušek a revizí předepsaných technickými normami nebo objednatelem a které jsou pro provedení díla nezbytné.
8 | 00524 R | Předání a převzetí díla | Soubor | 1 |  | 0 |  | 0 |  | 0 | 21 | 0 | 0 | 0 | 0 | 0 |  | RTS 24/ I | Indiv | 0 | 0 |  | VRN | Běžná |  |  |  | POL99_2
|  | Náklady zhotovitele, které vzniknou v souvislosti s povinnostmi zhotovitele při předání a převzetí díla. | [25 empty] | POP | Náklady zhotovitele, které vzniknou v souvislosti s povinnostmi zhotovitele při předání a převzetí díla.
9 | 005241020R | Geodetické zaměření skutečného provedení | Soubor | 1 |  | 0 |  | 0 |  | 0 | 21 | 0 | 0 | 0 | 0 | 0 |  | RTS 24/ I | Indiv | 0 | 0 |  | VRN | Běžná |  |  |  | POL99_2
|  | Náklady na provedení skutečného zaměření stavby v rozsahu nezbytném pro zápis změny do katastru nemovitostí. | [25 empty] | POP | Náklady na provedení skutečného zaměření stavby v rozsahu nezbytném pro zápis změny do katastru nemovitostí.
[26 empty] | 15 | 21 | DPH
| Celkem |  |  |  |  | 0 | [19 empty] | 0 | 0 | SUM
END
Note on S6: Jedná se o informaci, zda se jedná o položku, která je do rozpočtu zadána z cenové soustavy RTS, nebo vlastní.
Note on T6: Jedná se o název CÚ, která je zadána u položky rozpočtu

## 001 001 Pol
Položkový soupis prací a dodávek | [27 empty] | #TypZaznamu#
S: | 020283 | RD Svitávka ul. Havlíčkova, Inženýrské sítě a komunikace, k.ú. Svitávka (760943) | [25 empty] | STA
O: | 001 | Příprava území | [22 empty] | STA |  |  | OBJ
R: | 001 | Příprava území | [25 empty] | ROZ
P.č. | Číslo položky | Název položky | MJ | Množství | Cena / MJ | Celkem | Dodávka | Dodávka celk. | Montáž | Montáž celk. | DPH | Cena s DPH | Hmotnost / MJ | Hmotnost celk.(t) | Dem. hmotnost / MJ | Dem. hmotnost celk.(t) | Ceník | Cen. soustava / platnost | Cenová úroveň | Nhod / MJ | Nhod celk. | Dodavatel | Typ položky | Stav položky
Díl: | 11 | Přípravné a přidružené práce |  |  |  | 0 |  | 0 |  | 0 |  | 0 |  | 0 |  | 0 |  |  |  |  | 10.35 | [6 empty] | DIL
1 | 111104311R00 | Pokosení trávníku trávník luční, v rovině nebo na svahu do 1:5, odvoz do 20 km se složením | m2 | 1478 |  | 0 |  | 0 |  | 0 | 21 | 0 | 0 | 0 | 0 | 0 | 823-1 | RTS 24/ I | RTS 24/ I | 0.007 | 10.35 |  | Práce | Běžná |  |  |  | POL1_
|  | s případným naložením shrabků na dopravní prostředek, odvozem do 20 km a se složením, | [25 empty] | SPI
|  | 1478 |  | 1478 | [23 empty] | VV | 0
Díl: | 12 | Odkopávky a prokopávky |  |  |  | 0 |  | 0 |  | 0 |  | 0 |  | 0 |  | 0 |  |  |  |  | 28.67 | [6 empty] | DIL
2 | 121101101R00 | Sejmutí ornice s přemístěním na vzdálenost do 50 m | m3 | 295.6 |  | 0 |  | 0 |  | 0 | 21 | 0 | 0 | 0 | 0 | 0 | 800-1 | RTS 24/ I | RTS 24/ I | 0.097 | 28.67 |  | Práce | Běžná |  |  |  | POL1_
|  | nebo lesní půdy, s vodorovným přemístěním na hromady v místě upotřebení nebo na dočasné či trvalé skládky se složením | [25 empty] | SPI |  | nebo lesní půdy, s vodorovným přemístěním na hromady v místě upotřebení nebo na dočasné či trvalé skládky se složením
|  | sejmutí ornice : 1478*0,2 |  | 295.6 | [23 empty] | VV | 0
Díl: | 16 | Přemístění výkopku |  |  |  | 0 |  | 0 |  | 0 |  | 0 |  | 0 |  | 0 |  |  |  |  | 2.57 | [6 empty] | DIL
3 | 162701105R00 | Vodorovné přemístění výkopku z horniny 1 až 4, na vzdálenost přes 9 000 do 10 000 m | m3 | 233.464 |  | 0 |  | 0 |  | 0 | 21 | 0 | 0 | 0 | 0 | 0 | 800-1 | RTS 24/ I | RTS 24/ I | 0.011 | 2.57 |  | Práce | Běžná |  |  |  | POL1_
|  | po suchu, bez naložení výkopku, avšak se složením bez rozhrnutí, zpáteční cesta vozidla. | [25 empty] | SPI
|  | sejmutí ornice : 1478*0,2 |  | 295.6 | [23 empty] | VV | 0
|  | ohumusování : -517,8*0,12 |  | -62.136 | [23 empty] | VV | 0
4 | 199000001R00 | Poplatky za skládku ornice, | m3 | 233.464 |  | 0 |  | 0 |  | 0 | 21 | 0 | 0 | 0 | 0 | 0 | 800-1 | RTS 24/ I | RTS 24/ I | 0 | 0 |  | Práce | Běžná |  |  |  | POL1_
|  | Odkaz na mn. položky pořadí 3 : 233,46400 |  | 233.464 | [23 empty] | VV | 5
Díl: | 17 | Konstrukce ze zemin |  |  |  | 0 |  | 0 |  | 0 |  | 0 |  | 0 |  | 0 |  |  |  |  | 0.56 | [6 empty] | DIL
5 | 171201201R00 | Uložení sypaniny na dočasnou skládku tak, že na 1 m2 plochy připadá přes 2 m3 výkopku nebo ornice | m3 | 62.136 |  | 0 |  | 0 |  | 0 | 21 | 0 | 0 | 0 | 0 | 0 | 800-1 | RTS 24/ I | RTS 24/ I | 0.009 | 0.56 |  | Práce | Běžná |  |  |  | POL1_
|  | ohumusování : 517,8*0,12 |  | 62.136 | [23 empty] | VV | 0
[26 empty] | 15 | 21 | DPH
| Celkem |  |  |  |  | 0 | [19 empty] | 0 | 0 | SUM
END
Note on S6: Jedná se o informaci, zda se jedná o položku, která je do rozpočtu zadána z cenové soustavy RTS, nebo vlastní.
Note on T6: Jedná se o název CÚ, která je zadána u položky rozpočtu

## 101 101 Pol
Položkový soupis prací a dodávek | [27 empty] | #TypZaznamu#
S: | 020283 | RD Svitávka ul. Havlíčkova, Inženýrské sítě a komunikace, k.ú. Svitávka (760943) | [25 empty] | STA
O: | 101 | Místní komunikace | [22 empty] | STA |  |  | OBJ
R: | 101 | Místní komunikace | [25 empty] | ROZ
P.č. | Číslo položky | Název položky | MJ | Množství | Cena / MJ | Celkem | Dodávka | Dodávka celk. | Montáž | Montáž celk. | DPH | Cena s DPH | Hmotnost / MJ | Hmotnost celk.(t) | Dem. hmotnost / MJ | Dem. hmotnost celk.(t) | Ceník | Cen. soustava / platnost | Cenová úroveň | Nhod / MJ | Nhod celk. | Dodavatel | Typ položky | Stav položky
Díl: | 11 | Přípravné a přidružené práce |  |  |  | 0 |  | 0 |  | 0 |  | 0 |  | 0 |  | 7.94 |  |  |  |  | 12.79 | [6 empty] | DIL
1 | 113107530R00 | Odstranění podkladů nebo krytů z kameniva hrubého drceného, v ploše jednotlivě do 50 m2, tloušťka vrstvy 300 mm | m2 | 8.8 |  | 0 |  | 0 |  | 0 | 21 | 0 | 0 | 0 | 0.66 | 5.81 | 822-1 | RTS 24/ I | RTS 24/ I | 1.053 | 9.27 |  | Práce | Běžná |  |  |  | POL1_
|  | v místě napojení : 0,5*17,6 |  | 8.8 | [23 empty] | VV | 0
2 | 113108311R00 | Odstranění podkladů nebo krytů živičných, v ploše jednotlivě do 50 m2, tloušťka vrstvy 110 mm | m2 | 8.8 |  | 0 |  | 0 |  | 0 | 21 | 0 | 0 | 0 | 0.242 | 2.13 | 822-1 | RTS 24/ I | RTS 24/ I | 0.3998 | 3.52 |  | Práce | Běžná |  |  |  | POL1_
|  | v místě napojení : 0,5*17,6 |  | 8.8 | [23 empty] | VV | 0
Díl: | 12 | Odkopávky a prokopávky |  |  |  | 0 |  | 0 |  | 0 |  | 0 |  | 0 |  | 0 |  |  |  |  | 60.24 | [6 empty] | DIL
3 | 122202202R00 | Odkopávky a prokopávky pro silnice v hornině 3 přes 100 do 1 000 m3 | m3 | 241.51 |  | 0 |  | 0 |  | 0 | 21 | 0 | 0 | 0 | 0 | 0 | 800-1 | RTS 24/ I | RTS 24/ I | 0.223 | 53.86 |  | Práce | Běžná |  |  |  | POL1_1
|  | s přemístěním výkopku v příčných profilech na vzdálenost do 15 m nebo s naložením na dopravní prostředek. | [25 empty] | SPI |  | s přemístěním výkopku v příčných profilech na vzdálenost do 15 m nebo s naložením na dopravní prostředek.
|  | úsek č. 1 : (0,8*20+1,1*20+1,1*20+0,8*20+0,85*20+0,9*20,02) |  | 111.018 | [23 empty] | VV | 0
|  | úsek č. 2 : (3,4*38,38) |  | 130.492 | [23 empty] | VV | 0
4 | 122202209R00 | Odkopávky a prokopávky pro silnice v hornině 3 příplatek za lepivost horniny | m3 | 72.453 |  | 0 |  | 0 |  | 0 | 21 | 0 | 0 | 0 | 0 | 0 | 800-1 | RTS 24/ I | RTS 24/ I | 0.088 | 6.38 |  | Práce | Běžná |  |  |  | POL1_1
|  | s přemístěním výkopku v příčných profilech na vzdálenost do 15 m nebo s naložením na dopravní prostředek. | [25 empty] | SPI |  | s přemístěním výkopku v příčných profilech na vzdálenost do 15 m nebo s naložením na dopravní prostředek.
|  | Začátek provozního součtu | [25 empty] | VV
|  | úsek č. 1 : (0,8*20+1,1*20+1,1*20+0,8*20+0,85*20+0,9*20,02) |  | 111.018 | [23 empty] | VV | 2
|  | úsek č. 2 : (3,4*38,38) |  | 130.492 | [23 empty] | VV | 2
|  | Konec provozního součtu | [25 empty] | VV
|  | 241,51*0,3 |  | 72.453 | [23 empty] | VV | 0
Díl: | 13 | Hloubené vykopávky |  |  |  | 0 |  | 0 |  | 0 |  | 0 |  | 0 |  | 0 |  |  |  |  | 10.37 | [6 empty] | DIL
5 | 132201112R00 | Hloubení rýh šířky do 60 cm nad 100 m3, v hornině 3, hloubení strojně | m3 | 11.196 |  | 0 |  | 0 |  | 0 | 21 | 0 | 0 | 0 | 0 | 0 | 800-1 | RTS 24/ I | RTS 24/ I | 0.28 | 3.13 |  | Práce | Běžná |  |  |  | POL1_
|  | zapažených i nezapažených s urovnáním dna do předepsaného profilu a spádu, s přehozením výkopku na přilehlém terénu na vzdálenost do 3 m od podélné osy rýhy nebo s naložením výkopku na dopravní prostředek. | [25 empty] | SPI |  | zapažených i nezapažených s urovnáním dna do předepsaného profilu a spádu, s přehozením výkopku na přilehlém terénu na vzdálenost do 3 m od podélné osy rýhy nebo s naložením výkopku na dopravní prostředek.
|  | napojení DV : 2*0,6*9,33 |  | 11.196 | [23 empty] | VV | 0
6 | 132201119R00 | Hloubení rýh šířky do 60 cm příplatek za lepivost, v hornině 3, | m3 | 3.3588 |  | 0 |  | 0 |  | 0 | 21 | 0 | 0 | 0 | 0 | 0 | 800-1 | RTS 24/ I | RTS 24/ I | 0.654 | 2.2 |  | Práce | Běžná |  |  |  | POL1_
|  | zapažených i nezapažených s urovnáním dna do předepsaného profilu a spádu, s přehozením výkopku na přilehlém terénu na vzdálenost do 3 m od podélné osy rýhy nebo s naložením výkopku na dopravní prostředek. | [25 empty] | SPI |  | zapažených i nezapažených s urovnáním dna do předepsaného profilu a spádu, s přehozením výkopku na přilehlém terénu na vzdálenost do 3 m od podélné osy rýhy nebo s naložením výkopku na dopravní prostředek.
|  | napojení DV : 2*0,6*9,33*0,3 |  | 3.3588 | [23 empty] | VV | 0
7 | 132201212R00 | Hloubení rýh šířky přes 60 do 200 cm do 1000 m3, v hornině 3, hloubení strojně | m3 | 27.212 |  | 0 |  | 0 |  | 0 | 21 | 0 | 0 | 0 | 0 | 0 | 800-1 | RTS 24/ I | RTS 24/ I | 0.16 | 4.35 |  | Práce | Běžná |  |  |  | POL1_
|  | zapažených i nezapažených, s urovnáním dna do předepsaného profilu a spádu, s případně nutným přehozením výkopku na vzdálenost do 3 m ve výkopišti, s přehozením výkopku na přilehlém terénu na vzdálenost do 5 m od podélné osy rýhy nebo s naložením výkopku na dopravní prostředek. | [25 empty] | SPI |  | zapažených i nezapažených, s urovnáním dna do předepsaného profilu a spádu, s případně nutným přehozením výkopku na vzdálenost do 3 m ve výkopišti, s přehozením výkopku na přilehlém terénu na vzdálenost do 5 m od podélné osy rýhy nebo s naložením výkopku na dopravní prostředek.
|  | DV : 1,4*1,4*1,7*3 |  | 9.996 | [23 empty] | VV | 0
|  | propustek : 16,9*1,67*0,61 |  | 17.216 | [23 empty] | VV | 0
8 | 132201219R00 | Hloubení rýh šířky přes 60 do 200 cm příplatek za lepivost, v hornině 3, | m3 | 8.1636 |  | 0 |  | 0 |  | 0 | 21 | 0 | 0 | 0 | 0 | 0 | 800-1 | RTS 24/ I | RTS 24/ I | 0.085 | 0.69 |  | Práce | Běžná |  |  |  | POL1_
|  | zapažených i nezapažených, s urovnáním dna do předepsaného profilu a spádu, s případně nutným přehozením výkopku na vzdálenost do 3 m ve výkopišti, s přehozením výkopku na přilehlém terénu na vzdálenost do 5 m od podélné osy rýhy nebo s naložením výkopku na dopravní prostředek. | [25 empty] | SPI |  | zapažených i nezapažených, s urovnáním dna do předepsaného profilu a spádu, s případně nutným přehozením výkopku na vzdálenost do 3 m ve výkopišti, s přehozením výkopku na přilehlém terénu na vzdálenost do 5 m od podélné osy rýhy nebo s naložením výkopku na dopravní prostředek.
|  | DV : 1,4*1,4*1,7*0,3*3 |  | 2.9988 | [23 empty] | VV | 0
|  | propustek : 16,9*1,67*0,61*0,3 |  | 5.1648 | [23 empty] | VV | 0
Díl: | 15 | Roubení |  |  |  | 0 |  | 0 |  | 0 |  | 0 |  | 0.06 |  | 0 |  |  |  |  | 20.16 | [6 empty] | DIL
9 | 151101101R00 | Zřízení pažení a rozepření stěn rýh příložné pro jakoukoliv mezerovitost, hloubky do 2 m | m2 | 65.88 |  | 0 |  | 0 |  | 0 | 21 | 0 | 0.00098 | 0.06 | 0 | 0 | 800-1 | RTS 24/ I | RTS 24/ I | 0.236 | 15.55 |  | Práce | Běžná |  |  |  | POL1_1
|  | pro podzemní vedení pro všechny šířky rýhy, | [25 empty] | SPI
|  | napojení DV : 2*2*9,33 |  | 37.32 | [23 empty] | VV | 0
|  | DV : 1,4*4*1,7*3 |  | 28.56 | [23 empty] | VV | 0
10 | 151101111R00 | Odstranění pažení a rozepření rýh příložné , hloubky do 2 m | m2 | 65.88 |  | 0 |  | 0 |  | 0 | 21 | 0 | 0 | 0 | 0 | 0 | 800-1 | RTS 24/ I | RTS 24/ I | 0.07 | 4.61 |  | Práce | Běžná |  |  |  | POL1_1
|  | pro podzemní vedení s uložením materiálu na vzdálenost do 3 m od kraje výkopu, | [25 empty] | SPI
|  | Odkaz na mn. položky pořadí 9 : 65,88000 |  | 65.88 | [23 empty] | VV | 5
Díl: | 16 | Přemístění výkopku |  |  |  | 0 |  | 0 |  | 0 |  | 0 |  | 0 |  | 0 |  |  |  |  | 55.53 | [6 empty] | DIL
11 | 161101101R00 | Svislé přemístění výkopku z horniny 1 až 4, při hloubce výkopu přes 1 do 2,5 m | m3 | 16.194 |  | 0 |  | 0 |  | 0 | 21 | 0 | 0 | 0 | 0 | 0 | 800-1 | RTS 24/ I | RTS 24/ I | 0.345 | 5.59 |  | Práce | Běžná |  |  |  | POL1_
|  | bez naložení do dopravní nádoby, ale s vyprázdněním dopravní nádoby na hromadu nebo na dopravní prostředek, | [25 empty] | SPI |  | bez naložení do dopravní nádoby, ale s vyprázdněním dopravní nádoby na hromadu nebo na dopravní prostředek,
|  | napojení DV : 2*0,6*9,33 |  | 11.196 | [23 empty] | VV | 0
|  | DV : 1,4*1,4*1,7*3*0,5 |  | 4.998 | [23 empty] | VV | 0
12 | 162201102R00 | Vodorovné přemístění výkopku z horniny 1 až 4, na vzdálenost přes 20 do 50 m | m3 | 60.846 |  | 0 |  | 0 |  | 0 | 21 | 0 | 0 | 0 | 0 | 0 | 800-1 | RTS 24/ I | RTS 24/ I | 0.074 | 4.5 |  | Práce | Běžná |  |  |  | POL1_
|  | po suchu, bez naložení výkopku, avšak se složením bez rozhrnutí, zpáteční cesta vozidla. | [25 empty] | SPI
|  | násyp : | [25 empty] | VV | 0
|  | úsek č. 1 : (0,3*20+0,3*20+0,45*20+0,75*20+0,65*20+0,4*20,02) |  | 57.008 | [23 empty] | VV | 0
|  | úsek č. 2 : (0,1*38,38) |  | 3.838 | [23 empty] | VV | 0
13 | 162301101R00 | Vodorovné přemístění výkopku z horniny 1 až 4, na vzdálenost přes 50 do 500 m | m3 | 67.896 |  | 0 |  | 0 |  | 0 | 21 | 0 | 0 | 0 | 0 | 0 | 800-1 | RTS 24/ I | RTS 24/ I | 0.011 | 0.75 |  | Práce | Běžná |  |  |  | POL1_
|  | po suchu, bez naložení výkopku, avšak se složením bez rozhrnutí, zpáteční cesta vozidla. | [25 empty] | SPI
|  | ohumusování : 517,8*0,12 |  | 62.136 | [23 empty] | VV | 0
|  | napojení DV : 2*(2-0,1-0,16-0,3)*2 |  | 5.76 | [23 empty] | VV | 0
14 | 162701105R00 | Vodorovné přemístění výkopku z horniny 1 až 4, na vzdálenost přes 9 000 do 10 000 m | m3 | 200.477 |  | 0 |  | 0 |  | 0 | 21 | 0 | 0 | 0 | 0 | 0 | 800-1 | RTS 24/ I | RTS 24/ I | 0.011 | 2.21 |  | Práce | Běžná |  |  |  | POL1_
|  | po suchu, bez naložení výkopku, avšak se složením bez rozhrnutí, zpáteční cesta vozidla. | [25 empty] | SPI
|  | výkopy : 241,51+11,196+27,21203 |  | 279.918 | [23 empty] | VV | 0
|  | napojení DV : -2*(2-0,1-0,16-0,3) |  | -2.88 | [23 empty] | VV | 0
|  | násyp : | [25 empty] | VV | 0
|  | úsek č. 1 : -(0,3*20+0,3*20+0,45*20+0,75*20+0,65*20+0,4*20,02) |  | -57.008 | [23 empty] | VV | 0
|  | úsek č. 2 : -(0,1*38,38) |  | -3.838 | [23 empty] | VV | 0
|  | zásyp za obrubou : -317*0,25*0,2 |  | -15.85 | [23 empty] | VV | 0
|  | DZ : 0,3*0,3*0,5*3 |  | 0.135 | [23 empty] | VV | 0
15 | 167101101R00 | Nakládání, skládání, překládání neulehlého výkopku nakládání výkopku do 100 m3, z horniny 1 až 4 | m3 | 65.151 |  | 0 |  | 0 |  | 0 | 21 | 0 | 0 | 0 | 0 | 0 | 800-1 | RTS 24/ I | RTS 24/ I | 0.652 | 42.48 |  | Práce | Běžná |  |  |  | POL1_1
|  | ohumusování : 517,8*0,12 |  | 62.136 | [23 empty] | VV | 0
|  | napojení DV : 2*(2-0,1-0,16-0,3) |  | 2.88 | [23 empty] | VV | 0
|  | DZ : 0,3*0,3*0,5*3 |  | 0.135 | [23 empty] | VV | 0
16 | 199000002R00 | Poplatky za skládku horniny 1- 4, skupina 17 05 04 z Katalogu odpadů | m3 | 200.477 |  | 0 |  | 0 |  | 0 | 21 | 0 | 0 | 0 | 0 | 0 | 800-1 | RTS 24/ I | RTS 24/ I | 0 | 0 |  | Práce | Běžná |  |  |  | POL1_
|  | Cena dle Pískovny Černovice. www.piskovna-cernovice.cz | [25 empty] | POP
|  | Odkaz na mn. položky pořadí 14 : 200,47703 |  | 200.477 | [23 empty] | VV | 5
Díl: | 17 | Konstrukce ze zemin |  |  |  | 0 |  | 0 |  | 0 |  | 0 |  | 53.19 |  | 0 |  |  |  |  | 33.11 | [6 empty] | DIL
17 | 171101105R00 | Uložení sypaniny do násypů zhutněných s uzavřením povrchu násypu z hornin soudržných s předepsanou mírou zhutnění v procentech výsledků zkoušek Proctor-Standard na 103 % PS | m3 | 60.846 |  | 0 |  | 0 |  | 0 | 21 | 0 | 0 | 0 | 0 | 0 | 800-1 | RTS 24/ I | RTS 24/ I | 0.086 | 5.23 |  | Práce | Běžná |  |  |  | POL1_1
|  | s rozprostřením sypaniny ve vrstvách a s hrubým urovnáním, | [25 empty] | SPI
|  | násyp : | [25 empty] | VV | 0
|  | úsek č. 1 : (0,3*20+0,3*20+0,45*20+0,75*20+0,65*20+0,4*20,02) |  | 57.008 | [23 empty] | VV | 0
|  | úsek č. 2 : (0,1*38,38) |  | 3.838 | [23 empty] | VV | 0
18 | 171201201R00 | Uložení sypaniny na dočasnou skládku tak, že na 1 m2 plochy připadá přes 2 m3 výkopku nebo ornice | m3 | 65.016 |  | 0 |  | 0 |  | 0 | 21 | 0 | 0 | 0 | 0 | 0 | 800-1 | RTS 24/ I | RTS 24/ I | 0.009 | 0.59 |  | Práce | Běžná |  |  |  | POL1_1
|  | ohumusování : 517,8*0,12 |  | 62.136 | [23 empty] | VV | 0
|  | napojení DV : 2*(2-0,1-0,16-0,3) |  | 2.88 | [23 empty] | VV | 0
19 | 174101101R00 | Zásyp sypaninou se zhutněním jam, šachet, rýh nebo kolem objektů v těchto vykopávkách | m3 | 26.9815 |  | 0 |  | 0 |  | 0 | 21 | 0 | 0 | 0 | 0 | 0 | 800-1 | RTS 24/ I | RTS 24/ I | 0.202 | 5.45 |  | Práce | Běžná |  |  |  | POL1_
|  | z jakékoliv horniny s uložením výkopku po vrstvách, | [25 empty] | SPI
|  | včetně strojního přemístění materiálu pro zásyp ze vzdálenosti do 10 m od okraje zásypu | [25 empty] | POP
|  | DV : (1,4*1,4-0,65*0,65)*1,35*3 |  | 6.2269 | [23 empty] | VV | 0
|  | napojení DV : 9,33*(2-0,1-0,16-0,3) |  | 13.4352 | [23 empty] | VV | 0
|  | propustek : 16,9*(1,67-0,96)*0,61 |  | 7.3194 | [23 empty] | VV | 0
20 | 174101102R00 | Zásyp sypaninou se zhutněním v uzavřených prostorách s urovnáním povrchu zásypu s ručním zhutněním | m3 | 15.85 |  | 0 |  | 0 |  | 0 | 21 | 0 | 0 | 0 | 0 | 0 | 800-1 | RTS 24/ I | RTS 24/ I | 1.15 | 18.23 |  | Práce | Běžná |  |  |  | POL1_
|  | z jakékoliv horniny s uložením výkopku po vrstvách, | [25 empty] | SPI
|  | zásyp za obrubou : 317*0,25*0,2 |  | 15.85 | [23 empty] | VV | 0
21 | 175101101R00 | Obsyp potrubí bez prohození sypaniny, bez dodávky obsypového materiálu | m3 | 2.2765 |  | 0 |  | 0 |  | 0 | 21 | 0 | 0 | 0 | 0 | 0 | 800-1 | RTS 24/ I | RTS 24/ I | 1.587 | 3.61 |  | Práce | Běžná |  |  |  | POL1_1
|  | sypaninou z vhodných hornin tř. 1 - 4 nebo materiálem připraveným podél výkopu ve vzdálenosti do 3 m od jeho kraje, pro jakoukoliv hloubku výkopu a jakoukoliv míru zhutnění, | [25 empty] | SPI |  | sypaninou z vhodných hornin tř. 1 - 4 nebo materiálem připraveným podél výkopu ve vzdálenosti do 3 m od jeho kraje, pro jakoukoliv hloubku výkopu a jakoukoliv míru zhutnění,
|  | napojení DV : 9,33*0,244 |  | 2.2765 | [23 empty] | VV | 0
22 | 58330002.AR | Kamenivo nestanovené těžené; typ: netříděný; štěrkopísek k zásypu | t | 49.0523 |  | 0 |  | 0 |  | 0 | 21 | 0 | 1 | 49.05 | 0 | 0 | SPCM | RTS 24/ I | RTS 24/ I | 0 | 0 |  | Specifikace | Běžná |  |  |  | POL3_0
|  | Začátek provozního součtu | [25 empty] | VV
|  | DV : (1,4*1,4-0,65*0,65)*1,35*3 |  | 6.2269 | [23 empty] | VV | 2
|  | napojení DV : 9,33*(2-0,1-0,16-0,3) |  | 13.4352 | [23 empty] | VV | 2
|  | propustek : 16,9*(1,67-0,96)*0,61 |  | 7.3194 | [23 empty] | VV | 2
|  | Konec provozního součtu | [25 empty] | VV
|  | 26,98147*1,8*1,01 |  | 49.0523 | [23 empty] | VV | 0
23 | 583320401R | Kamenivo stanovené přírodní; těžené; 0/4; OH = 2,53 Mg/m3; štěrkopísek | t | 4.1387 |  | 0 |  | 0 |  | 0 | 21 | 0 | 1 | 4.14 | 0 | 0 | SPCM | RTS 24/ I | RTS 24/ I | 0 | 0 |  | Specifikace | Běžná |  |  |  | POL3_0
|  | napojení DV : 9,33*0,244*1,8*1,01 |  | 4.1387 | [23 empty] | VV | 0
Díl: | 18 | Povrchové úpravy terénu |  |  |  | 0 |  | 0 |  | 0 |  | 0 |  | 0.02 |  | 0 |  |  |  |  | 160.23 | [6 empty] | DIL
24 | 180402111R00 | Založení trávníku parkový trávník, výsevem, v rovině nebo na svahu do 1:5 | m2 | 414.24 |  | 0 |  | 0 |  | 0 | 21 | 0 | 0 | 0 | 0 | 0 | 823-1 | RTS 24/ I | RTS 24/ I | 0.06 | 24.85 |  | Práce | Běžná |  |  |  | POL1_1
|  | na půdě předem připravené s pokosením, naložením, odvozem odpadu do 20 km a se složením, | [25 empty] | SPI
|  | ohumusování : 517,8*0,8 |  | 414.24 | [23 empty] | VV | 0
25 | 180402112R00 | Založení trávníku parkový trávník, výsevem, na svahu přes 1:5 do 1:2 | m2 | 103.56 |  | 0 |  | 0 |  | 0 | 21 | 0 | 0 | 0 | 0 | 0 | 823-1 | RTS 24/ I | RTS 24/ I | 0.097 | 10.05 |  | Práce | Běžná |  |  |  | POL1_1
|  | na půdě předem připravené s pokosením, naložením, odvozem odpadu do 20 km a se složením, | [25 empty] | SPI
|  | ohumusování : 517,8*0,2 |  | 103.56 | [23 empty] | VV | 0
26 | 181101102R00 | Úprava pláně v zářezech v hornině 1 až 4, se zhutněním | m2 | 927.63 |  | 0 |  | 0 |  | 0 | 21 | 0 | 0 | 0 | 0 | 0 | 800-1 | RTS 24/ I | RTS 24/ I | 0.018 | 16.7 |  | Práce | Běžná |  |  |  | POL1_1
|  | vyrovnáním výškových rozdílů, ploch vodorovných a ploch do sklonu 1 : 5. | [25 empty] | SPI
|  | vozovka : 872,2*0,9 |  | 784.98 | [23 empty] | VV | 0
|  | nájezdový : 317*0,5*0,9 |  | 142.65 | [23 empty] | VV | 0
27 | 181201101R00 | Úprava pláně v násypech v hornině 1 až 4, bez zhutnění | m2 | 103.07 |  | 0 |  | 0 |  | 0 | 21 | 0 | 0 | 0 | 0 | 0 | 800-1 | RTS 24/ I | RTS 24/ I | 0.013 | 1.34 |  | Práce | Běžná |  |  |  | POL1_
|  | vyrovnání výškových rozdílů, plochy vodorovné a plochy do sklonu 1 : 5, | [25 empty] | SPI
|  | vozovka : 872,2*0,1 |  | 87.22 | [23 empty] | VV | 0
|  | nájezdový : 317*0,5*0,1 |  | 15.85 | [23 empty] | VV | 0
28 | 181301102R00 | Rozprostření a urovnání ornice v rovině v souvislé ploše do 500 m2, tloušťka vrstvy přes 100 do 150 mm | m2 | 414.24 |  | 0 |  | 0 |  | 0 | 21 | 0 | 0 | 0 | 0 | 0 | 800-1 | RTS 24/ I | RTS 24/ I | 0.177 | 73.32 |  | Práce | Běžná |  |  |  | POL1_1
|  | s případným nutným přemístěním hromad nebo dočasných skládek na místo potřeby ze vzdálenosti do 30 m, v rovině nebo ve svahu do 1 : 5, | [25 empty] | SPI |  | s případným nutným přemístěním hromad nebo dočasných skládek na místo potřeby ze vzdálenosti do 30 m, v rovině nebo ve svahu do 1 : 5,
|  | ohumusování : 517,8*0,8 |  | 414.24 | [23 empty] | VV | 0
29 | 182301122R00 | Rozprostření a urovnání ornice ve svahu v souvislé ploše do 500 m2, tloušťka vrstvy přes 100 do 150 mm | m2 | 103.56 |  | 0 |  | 0 |  | 0 | 21 | 0 | 0 | 0 | 0 | 0 | 800-1 | RTS 24/ I | RTS 24/ I | 0.263 | 27.24 |  | Práce | Běžná |  |  |  | POL1_
|  | s případným nutným přemístěním hromad nebo dočasných skládek na místo potřeby ze vzdálenosti do 30 m, ve svahu sklonu přes 1 : 5, | [25 empty] | SPI |  | s případným nutným přemístěním hromad nebo dočasných skládek na místo potřeby ze vzdálenosti do 30 m, ve svahu sklonu přes 1 : 5,
|  | ohumusování : 517,8*0,2 |  | 103.56 | [23 empty] | VV | 0
30 | 185804312R00 | Zalití rostlin vodou plocha přes 20 m2, | m3 | 25.89 |  | 0 |  | 0 |  | 0 | 21 | 0 | 0 | 0 | 0 | 0 | 823-1 | RTS 24/ I | RTS 24/ I | 0.26 | 6.73 |  | Práce | Běžná |  |  |  | POL1_1
|  | ohumusování : 517,8*0,05 |  | 25.89 | [23 empty] | VV | 0
31 | 00572420R | směs travní parková, dekorativní | kg | 15.534 |  | 0 |  | 0 |  | 0 | 21 | 0 | 0.001 | 0.02 | 0 | 0 | SPCM | RTS 24/ I | RTS 24/ I | 0 | 0 |  | Specifikace | Běžná |  |  |  | POL3_1
|  | ohumusování : 517,8*0,03 |  | 15.534 | [23 empty] | VV | 0
Díl: | 45 | Podkladní a vedlejší konstrukce |  |  |  | 0 |  | 0 |  | 0 |  | 0 |  | 2.27 |  | 0 |  |  |  |  | 1.91 | [6 empty] | DIL
32 | 451541111R00 | Lože pod potrubí, stoky a drobné objekty ze štěrkodrtě 0÷63 mm | m3 | 0.588 |  | 0 |  | 0 |  | 0 | 21 | 0 | 1.7034 | 1 | 0 | 0 | 827-1 | RTS 24/ I | RTS 24/ I | 1.303 | 0.77 |  | Práce | Běžná |  |  |  | POL1_
|  | v otevřeném výkopu, | [25 empty] | SPI
|  | DV : 1,4*1,4*0,1*3 |  | 0.588 | [23 empty] | VV | 0
33 | 451572111R00 | Lože pod potrubí, stoky a drobné objekty z kameniva drobného těženého 0÷4 mm | m3 | 0.67176 |  | 0 |  | 0 |  | 0 | 21 | 0 | 1.8908 | 1.27 | 0 | 0 | 827-1 | RTS 24/ I | RTS 24/ I | 1.695 | 1.14 |  | Práce | Běžná |  |  |  | POL1_1
|  | v otevřeném výkopu, | [25 empty] | SPI
|  | napojení DV : 9,33*0,072 |  | 0.67176 | [23 empty] | VV | 0
Díl: | 56 | Podkladní vrstvy komunikací a zpevněných ploch |  |  |  | 0 |  | 0 |  | 0 |  | 0 |  | 814.31 |  | 0 |  |  |  |  | 74.53 | [6 empty] | DIL
34 | 564851111RT2 | Podklad ze štěrkodrti s rozprostřením a zhutněním frakce 0-32 mm, tloušťka po zhutnění 150 mm | m2 | 872.2 |  | 0 |  | 0 |  | 0 | 21 | 0 | 0.345 | 300.91 | 0 | 0 | 822-1 | RTS 24/ I | RTS 24/ I | 0.026 | 22.68 |  | Práce | Běžná |  |  |  | POL1_1
|  | vozovka : 872,2 |  | 872.2 | [23 empty] | VV | 0
35 | 564851111RT4 | Podklad ze štěrkodrti s rozprostřením a zhutněním frakce 0-63 mm, tloušťka po zhutnění 150 mm | m2 | 1021.3496 |  | 0 |  | 0 |  | 0 | 21 | 0 | 0.345 | 352.37 | 0 | 0 | 822-1 | RTS 24/ I | RTS 24/ I | 0.026 | 26.56 |  | Práce | Běžná |  |  |  | POL1_1
|  | vozovka : 872,2 |  | 872.2 | [23 empty] | VV | 0
|  | nájezdový : 317*0,5 |  | 158.5 | [23 empty] | VV | 0
|  | propustek : -0,96*9,74 |  | -9.3504 | [23 empty] | VV | 0
36 | 565151211R00 | Podklad z kameniva obaleného asfaltem ACP 16+ až ACP 22+, v pruhu šířky přes 3 m, třídy 1, tloušťka po zhutnění 70 mm | m2 | 872.2 |  | 0 |  | 0 |  | 0 | 21 | 0 | 0.18463 | 161.03 | 0 | 0 | 822-1 | RTS 24/ I | RTS 24/ I | 0.029 | 25.29 |  | Práce | Běžná |  |  |  | POL1_1
|  | s rozprostřením a zhutněním | [25 empty] | SPI
|  | vozovka : 872,2 |  | 872.2 | [23 empty] | VV | 0
Díl: | 57 | Kryty štěrkových a živičných komunikací |  |  |  | 0 |  | 0 |  | 0 |  | 0 |  | 89.68 |  | 0 |  |  |  |  | 18.31 | [6 empty] | DIL
37 | 573111124R00 | Postřik infiltrační asfaltovým pojivem množství zbytkového asfaltu 1,00 kg/m2 | m2 | 872.2 |  | 0 |  | 0 |  | 0 | 21 | 0 | 0.00101 | 0.88 | 0 | 0 | 822-1 | RTS 24/ I | RTS 24/ I | 0.004 | 3.49 |  | Práce | Běžná |  |  |  | POL1_
|  | vozovka : 872,2 |  | 872.2 | [23 empty] | VV | 0
38 | 573231124R00 | Postřik spojovací kationaktivní emulzí KAE , množství zbytkového asfaltu 0,40 kg/m2 | m2 | 872.2 |  | 0 |  | 0 |  | 0 | 21 | 0 | 0.0004 | 0.35 | 0 | 0 | 822-1 | RTS 24/ I | RTS 24/ I | 0.002 | 1.74 |  | Práce | Běžná |  |  |  | POL1_
|  | bez posypu kamenivem | [25 empty] | SPI
|  | vozovka : 872,2 |  | 872.2 | [23 empty] | VV | 0
39 | 577132211R00 | Beton asfaltový s rozprostřením a zhutněním v pruhu šířky přes 3 m, ACO 8 nebo ACO 11, tloušťky 40 mm, plochy přes 1000 m2 | m2 | 872.2 |  | 0 |  | 0 |  | 0 | 21 | 0 | 0.10141 | 88.45 | 0 | 0 | 822-1 | RTS 24/ I | RTS 24/ I | 0.015 | 13.08 |  | Práce | Běžná |  |  |  | POL1_
|  | vozovka : 872,2 |  | 872.2 | [23 empty] | VV | 0
Díl: | 59 | Dlažby a předlažby komunikací |  |  |  | 0 |  | 0 |  | 0 |  | 0 |  | 1.01 |  | 0 |  |  |  |  | 2.36 | [6 empty] | DIL
40 | 591241111R00 | Kladení dlažby z kostek drobných z kamene, do lože z cementové malty tloušťky 50 mm | m2 | 1.9575 |  | 0 |  | 0 |  | 0 | 21 | 0 | 0.31388 | 0.61 | 0 | 0 | 822-1 | RTS 24/ I | RTS 24/ I | 1.208 | 2.36 |  | Práce | Běžná |  |  |  | POL1_1
|  | s provedením lože do 50 mm, s vyplněním spár, s dvojím beraněním a se smetením přebytečného materiálu na krajnici | [25 empty] | SPI |  | s provedením lože do 50 mm, s vyplněním spár, s dvojím beraněním a se smetením přebytečného materiálu na krajnici
|  | DV : (0,95*0,95-0,5*0,5)*3 |  | 1.9575 | [23 empty] | VV | 0
41 | 58380120.AR | kostka dlažební; žula; 8/10 cm; třída I; štípaná | m2 | 1.9967 |  | 0 |  | 0 |  | 0 | 21 | 0 | 0.2 | 0.4 | 0 | 0 | SPCM | RTS 24/ I | RTS 24/ I | 0 | 0 |  | Specifikace | Běžná |  |  |  | POL3_
|  | DV : (0,95*0,95-0,5*0,5)*3*1,02 |  | 1.9967 | [23 empty] | VV | 0
Díl: | 87 | Potrubí z trub z plastických hmot |  |  |  | 0 |  | 0 |  | 0 |  | 0 |  | 0.05 |  | 0 |  |  |  |  | 1.85 | [6 empty] | DIL
42 | 871313121R00 | Montáž potrubí z trub z plastů těsněných gumovým kroužkem DN 150 mm | m | 9.33 |  | 0 |  | 0 |  | 0 | 21 | 0 | 0 | 0 | 0 | 0 | 827-1 | RTS 24/ I | RTS 24/ I | 0.066 | 0.62 |  | Práce | Běžná |  |  |  | POL1_1
|  | v otevřeném výkopu ve sklonu do 20 %, | [25 empty] | SPI
|  | napojení DV : 9,33 |  | 9.33 | [23 empty] | VV | 0
43 | 877313123R00 | Montáž tvarovek na potrubí z trub z plastů těsněných gumovým kroužkem jednoosých DN 150 mm | kus | 7 |  | 0 |  | 0 |  | 0 | 21 | 0 | 1e-05 | 0 | 0 | 0 | 827-1 | RTS 24/ I | RTS 24/ I | 0.176 | 1.23 |  | Práce | Běžná |  |  |  | POL1_1
|  | v otevřeném výkopu, | [25 empty] | SPI
|  | napojení DV : 2*3+1 |  | 7 | [23 empty] | VV | 0
44 | 286111901R | Trubka plastová pro venkovní kanalizaci spoj: hrdlový; potrubí: vícevrstvé; skladba: PVC-U - PVC-U - PVC-U; povrch: hladký; DN/OD = 150; de = 160,0 mm; tl. stěny = 5,5 mm; l = 1 000 mm; SN 12 | kus | 9.6099 |  | 0 |  | 0 |  | 0 | 21 | 0 | 0.0051 | 0.05 | 0 | 0 | SPCM | RTS 24/ I | RTS 24/ I | 0 | 0 |  | Specifikace | Běžná |  |  |  | POL3_
|  | napojení DV : 9,33*1,03 |  | 9.6099 | [23 empty] | VV | 0
45 | 286506002R | Koleno plastové pro venkovní kanalizaci typ: jednoznačné; spoj: hrdlový; potrubí: jednovrstvé; materiál: PVC-U; povrch: hladký; úhel = 30,0 °; DN/OD = 150; SDR 34,0 | kus | 3.045 |  | 0 |  | 0 |  | 0 | 21 | 0 | 0.0004 | 0 | 0 | 0 | SPCM | RTS 24/ I | RTS 24/ I | 0 | 0 |  | Specifikace | Běžná |  |  |  | POL3_
|  | napojení DV : 3*1,015 |  | 3.045 | [23 empty] | VV | 0
46 | 286506003R | Koleno plastové pro venkovní kanalizaci typ: jednoznačné; spoj: hrdlový; potrubí: jednovrstvé; materiál: PVC-U; povrch: hladký; úhel = 45,0 °; DN/OD = 150; SDR 34,0 | kus | 4.06 |  | 0 |  | 0 |  | 0 | 21 | 0 | 0.0005 | 0 | 0 | 0 | SPCM | RTS 24/ I | RTS 24/ I | 0 | 0 |  | Specifikace | Běžná |  |  |  | POL3_
|  | napojení DV : (3+1)*1,015 |  | 4.06 | [23 empty] | VV | 0
Díl: | 89 | Ostatní konstrukce na trubním vedení |  |  |  | 0 |  | 0 |  | 0 |  | 0 |  | 9.32 |  | 0 |  |  |  |  | 39.29 | [6 empty] | DIL
47 | 892571111R00 | Zkoušky těsnosti kanalizačního potrubí zkouška těsnosti kanalizačního potrubí vodou do DN 200 mm | m | 9.33 |  | 0 |  | 0 |  | 0 | 21 | 0 | 0 | 0 | 0 | 0 | 827-1 | RTS 24/ I | RTS 24/ I | 0.059 | 0.55 |  | Práce | Běžná |  |  |  | POL1_1
|  | vodou nebo vzduchem, | [25 empty] | SPI
|  | napojení DV : 9,33 |  | 9.33 | [23 empty] | VV | 0
48 | 892573111R00 | Zkoušky těsnosti kanalizačního potrubí zabezpečení konců kanalizačního potrubí při tlakových zkouškách vodou do DN 200 mm | úsek | 3 |  | 0 |  | 0 |  | 0 | 21 | 0 | 0.00013 | 0 | 0 | 0 | 827-1 | RTS 24/ I | RTS 24/ I | 6.2 | 18.6 |  | Práce | Běžná |  |  |  | POL1_1
|  | vodou nebo vzduchem, | [25 empty] | SPI
49 | 895941311RT2 | Zřízení vpusti kanalizační uliční z betonových dílců včetně dodávky dílců pro uliční vpusti TBV pro typ UVB-50 | kus | 3 |  | 0 |  | 0 |  | 0 | 21 | 0 | 3.0291 | 9.09 | 0 | 0 | 827-1 | RTS 24/ I | RTS 24/ I | 5.024 | 15.07 |  | Práce | Běžná |  |  |  | POL1_
|  | včetně zřízení lože ze štěrkopísku, | [25 empty] | SPI
|  | DV : 3 |  | 3 | [23 empty] | VV | 0
50 | 899203111R00 | Osazení mříží litinových o hmotnost jednotlivě přes 100 do 150 kg | kus | 3 |  | 0 |  | 0 |  | 0 | 21 | 0 | 0.00936 | 0.03 | 0 | 0 | 827-1 | RTS 24/ I | RTS 24/ I | 1.689 | 5.07 |  | Práce | Běžná |  |  |  | POL1_
|  | včetně rámů a košů na bahno, | [25 empty] | SPI
|  | DV : 3 |  | 3 | [23 empty] | VV | 0
51 | 55340374R | Mříž vtoková materiál: litina; pro uliční vpusti; zatížení: D 400; l = 500 mm; b = 500 mm; příslušenství: betonový rám | kus | 3 |  | 0 |  | 0 |  | 0 | 21 | 0 | 0.068 | 0.2 | 0 | 0 | SPCM | RTS 24/ I | RTS 24/ I | 0 | 0 |  | Specifikace | Běžná |  |  |  | POL3_
|  | DV : 3 |  | 3 | [23 empty] | VV | 0
Díl: | 91 | Doplňující práce na komunikaci |  |  |  | 0 |  | 0 |  | 0 |  | 0 |  | 91.18 |  | 0 |  |  |  |  | 114.04 | [6 empty] | DIL
52 | 914001121R00 | Osazení a montáž svislých dopravních značek sloupek, do betonového základu a AL patky, | kus | 3 |  | 0 |  | 0 |  | 0 | 21 | 0 | 0.1133 | 0.34 | 0 | 0 | 822-1 | RTS 24/ I | RTS 24/ I | 0.918 | 2.75 |  | Práce | Běžná |  |  |  | POL1_
|  | P2 : 2 |  | 2 | [23 empty] | VV | 0
|  | P4 : 1 |  | 1 | [23 empty] | VV | 0
53 | 917862114R00 | Osazení silničního nebo chodníkového obrubníku stojatého, s boční opěrou z betonu prostého, do lože z betonu prostého C 25/30 | m | 317 |  | 0 |  | 0 |  | 0 | 21 | 0 | 0.188 | 59.6 | 0 | 0 | 822-1 | RTS 24/ I | RTS 24/ I | 0.272 | 86.22 |  | Práce | Běžná |  |  |  | POL1_1
|  | S dodáním hmot pro lože tl. 80-100 mm. | [25 empty] | SPI
|  | nájezdový : 317 |  | 317 | [23 empty] | VV | 0
54 | 919536111R00 | Obetonování trubního propustku betonem vodostavebním třídy C25/30 | m3 | 6.2169 |  | 0 |  | 0 |  | 0 | 21 | 0 | 2.5354 | 15.76 | 0 | 0 | 822-1 | RTS 24/ I | RTS 24/ I | 3.644 | 22.65 |  | Práce | Běžná |  |  |  | POL1_
|  | propustek : (16,9-0,44)*(0,96*(0,74+0,56)/2-pi*0,56^2/4) |  | 6.2169 | [23 empty] | VV | 0
55 | 919731122R00 | Zarovnání styčné plochy podkladu nebo krytu živičné, tloušťky přes 50 do 100 mm | m | 18.6 |  | 0 |  | 0 |  | 0 | 21 | 0 | 0 | 0 | 0 | 0 | 822-1 | RTS 24/ I | RTS 24/ I | 0.093 | 1.73 |  | Práce | Běžná |  |  |  | POL1_1
|  | podél vybourané části komunikace nebo zpevněné plochy | [25 empty] | SPI
|  | v místě napojení : 0,5*2+17,6 |  | 18.6 | [23 empty] | VV | 0
56 | 919735112R00 | Řezání stávajících krytů nebo podkladů živičných, hloubky přes 50 do 100 mm | m | 18.6 |  | 0 |  | 0 |  | 0 | 21 | 0 | 0 | 0 | 0 | 0 | 822-1 | RTS 24/ I | RTS 24/ I | 0.037 | 0.69 |  | Práce | Běžná |  |  |  | POL1_1
|  | včetně spotřeby vody | [25 empty] | SPI
|  | v místě napojení : 0,5*2+17,6 |  | 18.6 | [23 empty] | VV | 0
57 | 40444973.AR | značka dopravní silniční svislá; upravující přednost P2; tvar čtverec; 500 mm; štít z pozink.plechu s dvoj.ohybem,retroref.folie II.tř.; záruka 10 let | kus | 2 |  | 0 |  | 0 |  | 0 | 21 | 0 | 0.0051 | 0.01 | 0 | 0 | SPCM | RTS 24/ I | RTS 24/ I | 0 | 0 |  | Specifikace | Běžná |  |  |  | POL3_
|  | P2 : 2 |  | 2 | [23 empty] | VV | 0
58 | 40444987.AR | značka dopravní silniční svislá; upravující přednost P4; tvar trojúhelník; 900 mm; štít z pozink.plechu s dvoj.ohybem,retroref.folie I.tř.; záruka 7 let | kus | 1 |  | 0 |  | 0 |  | 0 | 21 | 0 | 0.006 | 0.01 | 0 | 0 | SPCM | RTS 24/ I | RTS 24/ I | 0 | 0 |  | Specifikace | Běžná |  |  |  | POL3_
|  | P4 : 1 |  | 1 | [23 empty] | VV | 0
59 | 404459501R | příslušenství k dopr.značení sloupek Fe 60 pozinkovaný, délka 2000 mm | kus | 3 |  | 0 |  | 0 |  | 0 | 21 | 0 | 0 | 0 | 0 | 0 | SPCM | RTS 24/ I | RTS 24/ I | 0 | 0 |  | Specifikace | Běžná |  |  |  | POL3_
|  | P2 : 2 |  | 2 | [23 empty] | VV | 0
|  | P4 : 1 |  | 1 | [23 empty] | VV | 0
60 | 59217476R | obrubník silniční nájezdový; materiál beton; l = 1000,0 mm; š = 150,0 mm; h = 150,0 mm; barva šedá | kus | 320.17 |  | 0 |  | 0 |  | 0 | 21 | 0 | 0.0483 | 15.46 | 0 | 0 | SPCM | RTS 24/ I | RTS 24/ I | 0 | 0 |  | Specifikace | Běžná |  |  |  | POL3_1
|  | nájezdový : 317*1,01 |  | 320.17 | [23 empty] | VV | 0
Díl: | 93 | Dokončovací práce inženýrských staveb |  |  |  | 0 |  | 0 |  | 0 |  | 0 |  | 16.12 |  | 0 |  |  |  |  | 28.13 | [6 empty] | DIL
61 | 919512111R00 | Zřízení propustku z trub betonových nebo ŽB DN 400 mm | m | 16.9 |  | 0 |  | 0 |  | 0 | 21 | 0 | 0.65139 | 11.01 | 0 | 0 | 822-1 | RTS 24/ I | RTS 24/ I | 1.615 | 27.29 |  | Práce | Běžná |  |  |  | POL1_
|  | včetně podkladní vrstvy ze štěrkopísku a podkladní vrstvy (lože) z betonu prostého, uložení trub. Bez dodání trub. | [25 empty] | SPI |  | včetně podkladní vrstvy ze štěrkopísku a podkladní vrstvy (lože) z betonu prostého, uložení trub. Bez dodání trub.
|  | propustek : 16,9 |  | 16.9 | [23 empty] | VV | 0
62 | 938902106R00 | Čištění příkopů nezpevněných, při šířce dna přes 400 mm, objemu nánosu přes 0,30 do 0,50 m3/m | m | 34.84 |  | 0 |  | 0 |  | 0 | 21 | 0 | 0 | 0 | 0 | 0 | 800-1 | RTS 24/ I | RTS 24/ I | 0.024 | 0.84 |  | Práce | Běžná |  |  |  | POL1_
|  | komunikací v suchu nebo ve vodě, s odstraněním travnatého porostu nebo nánosu, s úpravou dna a svahů do předepsaného profilu, s odklizením na vzdálenost do 10 m nebo s naložením na dopravní prostředek, | [25 empty] | SPI |  | komunikací v suchu nebo ve vodě, s odstraněním travnatého porostu nebo nánosu, s úpravou dna a svahů do předepsaného profilu, s odklizením na vzdálenost do 10 m nebo s naložením na dopravní prostředek,
|  | silniční příkopa : 25+9,84 |  | 34.84 | [23 empty] | VV | 0
63 | 59222408.AR | trouba železobetonová hrdlová TZH; Di = 400,0 mm; l = 2 500 mm; Fn 100,0 kN/m | kus | 6.8276 |  | 0 |  | 0 |  | 0 | 21 | 0 | 0.749 | 5.11 | 0 | 0 | SPCM | RTS 24/ I | RTS 24/ I | 0 | 0 |  | Specifikace | Běžná |  |  |  | POL3_
|  | propustek : 16,9/2,5*1,01 |  | 6.8276 | [23 empty] | VV | 0
Díl: | 99 | Staveništní přesun hmot |  |  |  | 0 |  | 0 |  | 0 |  | 0 |  | 0 |  | 0 |  |  |  |  | 17.24 | [6 empty] | DIL
64 | 998225111R00 | Přesun hmot komunikací a letišť, kryt živičný jakékoliv délky objektu | t | 1077.2183 |  | 0 |  | 0 |  | 0 | 21 | 0 | 0 | 0 | 0 | 0 | 822-1 | RTS 24/ I | RTS 24/ I | 0.016 | 17.24 |  | Přesun hmot | Běžná |  |  |  | POL7_1
|  | vodorovně do 200 m | [25 empty] | SPI
Díl: | M46 | Zemní práce při montážích |  |  |  | 0 |  | 0 |  | 0 |  | 0 |  | 0 |  | 0 |  |  |  |  | 0 | [6 empty] | DIL
65 | M46 | D+M uložení kabelového vedení do chrániček | m | 9.5 |  | 0 |  | 0 |  | 0 | 21 | 0 | 0 | 0 | 0 | 0 |  | Vlastní | Indiv | 0 | 0 |  | Práce | Běžná |  |  |  | POL1_
Díl: | D96 | Přesuny suti a vybouraných hmot |  |  |  | 0 |  | 0 |  | 0 |  | 0 |  | 0 |  | 0 |  |  |  |  | 0.08 | [6 empty] | DIL
66 | 979082213R00 | Vodorovná doprava suti po suchu bez naložení, ale se složením a hrubým urovnáním na vzdálenost do 1 km | t | 7.9376 |  | 0 |  | 0 |  | 0 | 21 | 0 | 0 | 0 | 0 | 0 | 822-1 | RTS 24/ I | RTS 24/ I | 0.01 | 0.08 |  | Přesun suti | Běžná |  |  |  | POL8_
67 | 979082219R00 | Vodorovná doprava suti po suchu příplatek k ceně za každý další i započatý 1 km přes 1 km | t | 71.4384 |  | 0 |  | 0 |  | 0 | 21 | 0 | 0 | 0 | 0 | 0 | 822-1 | RTS 24/ I | RTS 24/ I | 0 | 0 |  | Přesun suti | Běžná |  |  |  | POL8_
68 | 979999973R00 | Poplatek za uložení, zemina a kamení, , skupina 17 05 04 z Katalogu odpadů | t | 5.7945 |  | 0 |  | 0 |  | 0 | 21 | 0 | 0 | 0 | 0 | 0 | 801-3 | RTS 24/ I | RTS 24/ I | 0 | 0 |  | Přesun suti | Běžná |  |  |  | POL8_
69 | 979999995R00 | Poplatek za recyklaci, obalovaného kameniva a asfaltu, kusovost do 1600 cm2, skupina 17 03 02 z Katalogu odpadů | t | 2.1431 |  | 0 |  | 0 |  | 0 | 21 | 0 | 0 | 0 | 0 | 0 | 801-3 | RTS 24/ I | RTS 24/ I | 0 | 0 |  | Přesun suti | Běžná |  |  |  | POL8_
|  | 170 302 | [25 empty] | POP
[26 empty] | 15 | 21 | DPH
| Celkem |  |  |  |  | 0 | [19 empty] | 0 | 0 | SUM
JKSO:
| 822.29 | komunikace pozemní ostatní | [25 empty] | JKSO
| 891,9 m2 | kryt (materiál konstrukce krytu) z kameniva obalovaného živicí | [25 empty] | JKSOChar
JKSOAkce
END
Note on S6: Jedná se o informaci, zda se jedná o položku, která je do rozpočtu zadána z cenové soustavy RTS, nebo vlastní.
Note on T6: Jedná se o název CÚ, která je zadána u položky rozpočtu

## 301 301 Pol
Položkový soupis prací a dodávek | [27 empty] | #TypZaznamu#
S: | 020283 | RD Svitávka ul. Havlíčkova, Inženýrské sítě a komunikace, k.ú. Svitávka (760943) | [25 empty] | STA
O: | 301 | Vodovod | [22 empty] | STA |  |  | OBJ
R: | 301 | Vodovod | [25 empty] | ROZ
P.č. | Číslo položky | Název položky | MJ | Množství | Cena / MJ | Celkem | Dodávka | Dodávka celk. | Montáž | Montáž celk. | DPH | Cena s DPH | Hmotnost / MJ | Hmotnost celk.(t) | Dem. hmotnost / MJ | Dem. hmotnost celk.(t) | Ceník | Cen. soustava / platnost | Cenová úroveň | Nhod / MJ | Nhod celk. | Dodavatel | Typ položky | Stav položky
Díl: | 11 | Přípravné a přidružené práce |  |  |  | 0 |  | 0 |  | 0 |  | 0 |  | 0.05 |  | 0 |  |  |  |  | 1.09 | [6 empty] | DIL
1 | 119001421R00 | Dočasné zajištění podzemního potrubí nebo vedení kabelů do 3 kabelů | m | 2 |  | 0 |  | 0 |  | 0 | 21 | 0 | 0.02478 | 0.05 | 0 | 0 | 800-1 | RTS 24/ I | RTS 24/ I | 0.547 | 1.09 |  | Práce | Běžná |  |  |  | POL1_
|  | ve výkopišti ve stavu a poloze, ve kterých byla na začátku zemních prací, a to podepřením, vzepřením nebo vyvěšením, případně s ochranným bedněním, se zřízením a odstraněním zajišťovací konstrukce a včetně opotřebení použitých materiálů, | [25 empty] | SPI |  | ve výkopišti ve stavu a poloze, ve kterých byla na začátku zemních prací, a to podepřením, vzepřením nebo vyvěšením, případně s ochranným bedněním, se zřízením a odstraněním zajišťovací konstrukce a včetně opotřebení použitých materiálů,
|  | NN : 1 |  | 1 | [23 empty] | VV | 0
|  | SEK : 1 |  | 1 | [23 empty] | VV | 0
Díl: | 13 | Hloubené vykopávky |  |  |  | 0 |  | 0 |  | 0 |  | 0 |  | 0 |  | 0 |  |  |  |  | 31.88 | [6 empty] | DIL
2 | 130001101R00 | Příplatek k cenám za ztížené vykopávky v horninách jakékoliv třídy | m3 | 5.565 |  | 0 |  | 0 |  | 0 | 21 | 0 | 0 | 0 | 0 | 0 | 800-1 | RTS 24/ I | RTS 24/ I | 1.763 | 9.81 |  | Práce | Běžná |  |  |  | POL1_1
|  | Příplatek k cenám hloubených vykopávek za ztížení vykopávky v blízkosti podzemního vedení nebo výbušnin pro jakoukoliv třídu horniny. | [25 empty] | SPI |  | Příplatek k cenám hloubených vykopávek za ztížení vykopávky v blízkosti podzemního vedení nebo výbušnin pro jakoukoliv třídu horniny.
|  | napojení : 1,5*0,7*1,5 |  | 1.575 | [23 empty] | VV | 0
|  | NN : 1,9*0,7*1,5 |  | 1.995 | [23 empty] | VV | 0
|  | SEK : 1,9*0,7*1,5 |  | 1.995 | [23 empty] | VV | 0
3 | 132201212R00 | Hloubení rýh šířky přes 60 do 200 cm do 1000 m3, v hornině 3, hloubení strojně | m3 | 119.0164 |  | 0 |  | 0 |  | 0 | 21 | 0 | 0 | 0 | 0 | 0 | 800-1 | RTS 24/ I | RTS 24/ I | 0.16 | 19.04 |  | Práce | Běžná |  |  |  | POL1_1
|  | zapažených i nezapažených, s urovnáním dna do předepsaného profilu a spádu, s případně nutným přehozením výkopku na vzdálenost do 3 m ve výkopišti, s přehozením výkopku na přilehlém terénu na vzdálenost do 5 m od podélné osy rýhy nebo s naložením výkopku na dopravní prostředek. | [25 empty] | SPI |  | zapažených i nezapažených, s urovnáním dna do předepsaného profilu a spádu, s případně nutným přehozením výkopku na vzdálenost do 3 m ve výkopišti, s přehozením výkopku na přilehlém terénu na vzdálenost do 5 m od podélné osy rýhy nebo s naložením výkopku na dopravní prostředek.
|  | výpočet dle podélného profilu : | [25 empty] | VV | 0
|  | řad A : (1,545*1,39+1,355*12,61+1,31*3,43+1,33*2,57+1,415*14,7+1,47*5,3+1,405*20+1,31*20)*0,7 |  | 77.0259 | [23 empty] | VV | 0
|  | (1,34*6,57+1,36*3,18+1,38*10,25+1,55*8,37)*0,7 |  | 28.173 | [23 empty] | VV | 0
|  | řad B : (1,69*1+1,695*3,14+1,7*3,66+1,745*12,2+1,81*7,5+1,83*0,5)*0,7 |  | 34.3093 | [23 empty] | VV | 0
|  | ornice : -0,7*(118,37+28)*0,2 |  | -20.4918 | [23 empty] | VV | 0
4 | 132201219R00 | Hloubení rýh šířky přes 60 do 200 cm příplatek za lepivost, v hornině 3, | m3 | 35.7049 |  | 0 |  | 0 |  | 0 | 21 | 0 | 0 | 0 | 0 | 0 | 800-1 | RTS 24/ I | RTS 24/ I | 0.085 | 3.03 |  | Práce | Běžná |  |  |  | POL1_1
|  | zapažených i nezapažených, s urovnáním dna do předepsaného profilu a spádu, s případně nutným přehozením výkopku na vzdálenost do 3 m ve výkopišti, s přehozením výkopku na přilehlém terénu na vzdálenost do 5 m od podélné osy rýhy nebo s naložením výkopku na dopravní prostředek. | [25 empty] | SPI |  | zapažených i nezapažených, s urovnáním dna do předepsaného profilu a spádu, s případně nutným přehozením výkopku na vzdálenost do 3 m ve výkopišti, s přehozením výkopku na přilehlém terénu na vzdálenost do 5 m od podélné osy rýhy nebo s naložením výkopku na dopravní prostředek.
|  | Začátek provozního součtu | [25 empty] | VV
|  | výpočet dle podélného profilu : | [25 empty] | VV | 2
|  | řad A : (1,545*1,39+1,355*12,61+1,31*3,43+1,33*2,57+1,415*14,7+1,47*5,3+1,405*20+1,31*20)*0,7 |  | 77.0259 | [23 empty] | VV | 2
|  | (1,34*6,57+1,36*3,18+1,38*10,25+1,55*8,37)*0,7 |  | 28.173 | [23 empty] | VV | 2
|  | řad B : (1,69*1+1,695*3,14+1,7*3,66+1,745*12,2+1,81*7,5+1,83*0,5)*0,7 |  | 34.3093 | [23 empty] | VV | 2
|  | ornice : -0,7*(118,37+28)*0,2 |  | -20.4918 | [23 empty] | VV | 2
|  | Konec provozního součtu | [25 empty] | VV
|  | 119,01638*0,3 |  | 35.7049 | [23 empty] | VV | 0
Díl: | 15 | Roubení |  |  |  | 0 |  | 0 |  | 0 |  | 0 |  | 0.11 |  | 0 |  |  |  |  | 34.63 | [6 empty] | DIL
5 | 151101101R00 | Zřízení pažení a rozepření stěn rýh příložné pro jakoukoliv mezerovitost, hloubky do 2 m | m2 | 113.1647 |  | 0 |  | 0 |  | 0 | 21 | 0 | 0.00098 | 0.11 | 0 | 0 | 800-1 | RTS 24/ I | RTS 24/ I | 0.236 | 26.71 |  | Práce | Běžná |  |  |  | POL1_
|  | pro podzemní vedení pro všechny šířky rýhy, | [25 empty] | SPI
|  | výpočet dle podélného profilu : | [25 empty] | VV | 0
|  | řad A : (1,545*1,39+1,55*8,37)*2 |  | 30.2421 | [23 empty] | VV | 0
|  | řad B : (1,69*1+1,695*3,14+1,7*3,66+1,745*12,2+1,81*7,5+1,83*0,5)*2 |  | 98.0266 | [23 empty] | VV | 0
|  | ornice : -0,2*(1,39+8,37+28)*2 |  | -15.104 | [23 empty] | VV | 0
6 | 151101111R00 | Odstranění pažení a rozepření rýh příložné , hloubky do 2 m | m2 | 113.1647 |  | 0 |  | 0 |  | 0 | 21 | 0 | 0 | 0 | 0 | 0 | 800-1 | RTS 24/ I | RTS 24/ I | 0.07 | 7.92 |  | Práce | Běžná |  |  |  | POL1_
|  | pro podzemní vedení s uložením materiálu na vzdálenost do 3 m od kraje výkopu, | [25 empty] | SPI
|  | Odkaz na mn. položky pořadí 5 : 113,16470 |  | 113.1647 | [23 empty] | VV | 5
Díl: | 16 | Přemístění výkopku |  |  |  | 0 |  | 0 |  | 0 |  | 0 |  | 0 |  | 0 |  |  |  |  | 22.02 | [6 empty] | DIL
7 | 161101101R00 | Svislé přemístění výkopku z horniny 1 až 4, při hloubce výkopu přes 1 do 2,5 m | m3 | 59.5082 |  | 0 |  | 0 |  | 0 | 21 | 0 | 0 | 0 | 0 | 0 | 800-1 | RTS 24/ I | RTS 24/ I | 0.345 | 20.53 |  | Práce | Běžná |  |  |  | POL1_1
|  | bez naložení do dopravní nádoby, ale s vyprázdněním dopravní nádoby na hromadu nebo na dopravní prostředek, | [25 empty] | SPI |  | bez naložení do dopravní nádoby, ale s vyprázdněním dopravní nádoby na hromadu nebo na dopravní prostředek,
|  | Začátek provozního součtu | [25 empty] | VV
|  | výpočet dle podélného profilu : | [25 empty] | VV | 2
|  | řad A : (1,545*1,39+1,355*12,61+1,31*3,43+1,33*2,57+1,415*14,7+1,47*5,3+1,405*20+1,31*20)*0,7 |  | 77.0259 | [23 empty] | VV | 2
|  | (1,34*6,57+1,36*3,18+1,38*10,25+1,55*8,37)*0,7 |  | 28.173 | [23 empty] | VV | 2
|  | řad B : (1,69*1+1,695*3,14+1,7*3,66+1,745*12,2+1,81*7,5+1,83*0,5)*0,7 |  | 34.3093 | [23 empty] | VV | 2
|  | ornice : -0,7*(118,37+28)*0,2 |  | -20.4918 | [23 empty] | VV | 2
|  | Konec provozního součtu | [25 empty] | VV
|  | 119,01638*0,5 |  | 59.5082 | [23 empty] | VV | 0
8 | 162701105R00 | Vodorovné přemístění výkopku z horniny 1 až 4, na vzdálenost přes 9 000 do 10 000 m | m3 | 135.2558 |  | 0 |  | 0 |  | 0 | 21 | 0 | 0 | 0 | 0 | 0 | 800-1 | RTS 24/ I | RTS 24/ I | 0.011 | 1.49 |  | Práce | Běžná |  |  |  | POL1_1
|  | po suchu, bez naložení výkopku, avšak se složením bez rozhrnutí, zpáteční cesta vozidla. | [25 empty] | SPI
|  | výkop : 135,25582 |  | 135.2558 | [23 empty] | VV | 0
9 | 199000002R00 | Poplatky za skládku horniny 1- 4, skupina 17 05 04 z Katalogu odpadů | m3 | 135.2558 |  | 0 |  | 0 |  | 0 | 21 | 0 | 0 | 0 | 0 | 0 | 800-1 | RTS 24/ I | RTS 24/ I | 0 | 0 |  | Práce | Běžná |  |  |  | POL1_
|  | Cena dle Pískovny Černovice. www.piskovna-cernovice.cz | [25 empty] | POP
|  | Odkaz na mn. položky pořadí 8 : 135,25582 |  | 135.2558 | [23 empty] | VV | 5
Díl: | 17 | Konstrukce ze zemin |  |  |  | 0 |  | 0 |  | 0 |  | 0 |  | 194.37 |  | 0 |  |  |  |  | 75.65 | [6 empty] | DIL
10 | 174101101R00 | Zásyp sypaninou se zhutněním jam, šachet, rýh nebo kolem objektů v těchto vykopávkách | m3 | 67.8893 |  | 0 |  | 0 |  | 0 | 21 | 0 | 0 | 0 | 0 | 0 | 800-1 | RTS 24/ I | RTS 24/ I | 0.202 | 13.71 |  | Práce | Běžná |  |  |  | POL1_1
|  | z jakékoliv horniny s uložením výkopku po vrstvách, | [25 empty] | SPI
|  | včetně strojního přemístění materiálu pro zásyp ze vzdálenosti do 10 m od okraje zásypu | [25 empty] | POP
|  | zásyp v komunikaci : | [25 empty] | VV | 0
|  | výkop : 119,01638 |  | 119.0164 | [23 empty] | VV | 0
|  | lože : -(118,37+28)*0,7*(0,1+0,1*0,09) |  | -11.168 | [23 empty] | VV | 0
|  | obsyp : -(118,37+28)*(0,7*(0,3+0,09)) |  | -39.959 | [23 empty] | VV | 0
11 | 175101101R00 | Obsyp potrubí bez prohození sypaniny, bez dodávky obsypového materiálu | m3 | 39.0278 |  | 0 |  | 0 |  | 0 | 21 | 0 | 0 | 0 | 0 | 0 | 800-1 | RTS 24/ I | RTS 24/ I | 1.587 | 61.94 |  | Práce | Běžná |  |  |  | POL1_1
|  | sypaninou z vhodných hornin tř. 1 - 4 nebo materiálem připraveným podél výkopu ve vzdálenosti do 3 m od jeho kraje, pro jakoukoliv hloubku výkopu a jakoukoliv míru zhutnění, | [25 empty] | SPI |  | sypaninou z vhodných hornin tř. 1 - 4 nebo materiálem připraveným podél výkopu ve vzdálenosti do 3 m od jeho kraje, pro jakoukoliv hloubku výkopu a jakoukoliv míru zhutnění,
|  | obsyp : (118,37+28)*(0,7*(0,3+0,09)-pi*0,09^2/4) |  | 39.0278 | [23 empty] | VV | 0
12 | 58330002.AR | Kamenivo nestanovené těžené; typ: netříděný; štěrkopísek k zásypu | t | 123.4228 |  | 0 |  | 0 |  | 0 | 21 | 0 | 1 | 123.42 | 0 | 0 | SPCM | RTS 24/ I | RTS 24/ I | 0 | 0 |  | Specifikace | Běžná |  |  |  | POL3_0
|  | zásyp v komunikaci : | [25 empty] | VV | 0
|  | Začátek provozního součtu | [25 empty] | VV
|  | výkop : 119,01638 |  | 119.0164 | [23 empty] | VV | 2
|  | lože : -(118,37+28)*0,7*(0,1+0,1*0,09) |  | -11.168 | [23 empty] | VV | 2
|  | obsyp : -(118,37+28)*(0,7*(0,3+0,09)) |  | -39.959 | [23 empty] | VV | 2
|  | Konec provozního součtu | [25 empty] | VV
|  | 67,88934*1,8*1,01 |  | 123.4228 | [23 empty] | VV | 0
13 | 583320401R | Kamenivo stanovené přírodní; těžené; 0/4; OH = 2,53 Mg/m3; štěrkopísek | t | 70.9526 |  | 0 |  | 0 |  | 0 | 21 | 0 | 1 | 70.95 | 0 | 0 | SPCM | RTS 24/ I | RTS 24/ I | 0 | 0 |  | Specifikace | Běžná |  |  |  | POL3_0
|  | obsyp : (118,37+28)*(0,7*(0,3+0,09)-pi*0,09^2/4)*1,8*1,01 |  | 70.9526 | [23 empty] | VV | 0
Díl: | 45 | Podkladní a vedlejší konstrukce |  |  |  | 0 |  | 0 |  | 0 |  | 0 |  | 21.26 |  | 0 |  |  |  |  | 19.38 | [6 empty] | DIL
14 | 451572111R00 | Lože pod potrubí, stoky a drobné objekty z kameniva drobného těženého 0÷4 mm | m3 | 10.923 |  | 0 |  | 0 |  | 0 | 21 | 0 | 1.8908 | 20.65 | 0 | 0 | 827-1 | RTS 24/ I | RTS 24/ I | 1.695 | 18.51 |  | Práce | Běžná |  |  |  | POL1_1
|  | v otevřeném výkopu, | [25 empty] | SPI
|  | lože : (118,37+28)*0,7*(0,1+0,1*0,09) |  | 11.168 | [23 empty] | VV | 0
|  | tvarovky : -5*0,7*0,7*0,1 |  | -0.245 | [23 empty] | VV | 0
15 | 452313131R00 | Podkladní a zajišťovací konstrukce z betonu bloky pro potrubí , z betonu prostého třídy C 12/15 | m3 | 0.245 |  | 0 |  | 0 |  | 0 | 21 | 0 | 2.5 | 0.61 | 0 | 0 | 827-1 | RTS 24/ I | RTS 24/ I | 1.192 | 0.29 |  | Práce | Běžná |  |  |  | POL1_1
|  | z cementu portlandského nebo struskoportlandského, v otevřeném výkopu, | [25 empty] | SPI
|  | tvarovky : 5*0,7*0,7*0,1 |  | 0.245 | [23 empty] | VV | 0
16 | 452353101R00 | Bednění podkladních a zajišťovacích konstrukcí bloků pro potrubí | m2 | 0.7 |  | 0 |  | 0 |  | 0 | 21 | 0 | 0.00451 | 0 | 0 | 0 | 827-1 | RTS 24/ I | RTS 24/ I | 0.825 | 0.58 |  | Práce | Běžná |  |  |  | POL1_1
|  | v otevřeném výkopu, | [25 empty] | SPI
|  | tvarovky : 5*0,7*2*0,1 |  | 0.7 | [23 empty] | VV | 0
Díl: | 85 | Potrubí z trub litinových |  |  |  | 0 |  | 0 |  | 0 |  | 0 |  | 0.23 |  | 0 |  |  |  |  | 42 | [6 empty] | DIL
17 | 857601101R00 | Montáž litinových tvarovek na potrubí litinovém tlakovém jednoosých, na potrubí z trub hrdlových v otevřeném výkopu, v otevřeném kanálu nebo v šachtě, DN 80 mm | kus | 28 |  | 0 |  | 0 |  | 0 | 21 | 0 | 0 | 0 | 0 | 0 | 827-1 | RTS 24/ I | RTS 24/ I | 1.2216 | 34.2 |  | Práce | Běžná |  |  |  | POL1_1
|  | N 80 : 3 |  | 3 | [23 empty] | VV | 0
|  | spojka s přítubou a hrdlem DN 80 : 2 |  | 2 | [23 empty] | VV | 0
|  | X 80 : 2 |  | 2 | [23 empty] | VV | 0
|  | nákružek+příruba DN 80 : 6*2 |  | 12 | [23 empty] | VV | 0
|  | E 80 : 8 |  | 8 | [23 empty] | VV | 0
|  | koleno 80 : 1 |  | 1 | [23 empty] | VV | 0
18 | 857701101R00 | Montáž litinových tvarovek na potrubí litinovém tlakovém odbočných, na potrubí z trub hrdlových v otevřeném výkopu, v otevřeném kanálu nebo v šachtě, DN 80 mm | kus | 5 |  | 0 |  | 0 |  | 0 | 21 | 0 | 0.00011 | 0 | 0 | 0 | 827-1 | RTS 24/ I | RTS 24/ I | 1.56 | 7.8 |  | Práce | Běžná |  |  |  | POL1_1
|  | T 80/80 : 5 |  | 5 | [23 empty] | VV | 0
19 | 28654362R | nákružek lemový PPR; PN 20; D = 90,0 mm; spoj svařovaný | kus | 6.06 |  | 0 |  | 0 |  | 0 | 21 | 0 | 0.00044 | 0 | 0 | 0 | SPCM | RTS 24/ I | RTS 24/ I | 0 | 0 |  | Specifikace | Běžná |  |  |  | POL3_
|  | nákružek+příruba DN 80 : 6*1,01 |  | 6.06 | [23 empty] | VV | 0
20 | 28654368R | příruba volná, k lemovému nákružku; PPR; d = 200,0 mm; D = 94,0 mm; DN 80 | kus | 6.06 |  | 0 |  | 0 |  | 0 | 21 | 0 | 0.00352 | 0.02 | 0 | 0 | SPCM | RTS 24/ I | RTS 24/ I | 0 | 0 |  | Specifikace | Běžná |  |  |  | POL3_
|  | nákružek+příruba DN 80 : 6*1,01 |  | 6.06 | [23 empty] | VV | 0
21 | 422935322R | příruba jištěná proti posunu; provedení hrdlo-příruba, délka 194 mm; PN 16,0; médium voda; příruba DN1=80, hrdlo DN=80; těleso tvárná litina | kus | 2.02 |  | 0 |  | 0 |  | 0 | 21 | 0 | 0.0071 | 0.01 | 0 | 0 | SPCM | RTS 24/ I | RTS 24/ I | 0 | 0 |  | Specifikace | Běžná |  |  |  | POL3_
|  | spojka s přítubou a hrdlem DN 80 : 2*1,01 |  | 2.02 | [23 empty] | VV | 0
22 | 55259970R | koleno 45 °; PN 10; DN 80 mm; tvárná litina; přírubové; uvnitř práškový epoxid; vně práškový epoxid | kus | 1.01 |  | 0 |  | 0 |  | 0 | 21 | 0 | 0.0111 | 0.01 | 0 | 0 | SPCM | RTS 24/ I | RTS 24/ I | 0 | 0 |  | Specifikace | Běžná |  |  |  | POL3_0
|  | koleno 80 : 1*1,01 |  | 1.01 | [23 empty] | VV | 0
23 | 552700300R | tvarovka přírubová s hrdlem tvárná litina; PN 10, PN 16, PN 25, PN 40; DN 80 mm; spoj automaticky násuvný standardní | kus | 8.08 |  | 0 |  | 0 |  | 0 | 21 | 0 | 0.0072 | 0.06 | 0 | 0 | SPCM | RTS 24/ I | RTS 24/ I | 0 | 0 |  | Specifikace | Běžná |  |  |  | POL3_0
|  | E 80 : 8*1,01 |  | 8.08 | [23 empty] | VV | 0
24 | 552700800R | tvarovka přírubová s přírubovou odbočkou tvárná litina; PN 10, PN 16, PN 25, PN 40; DN 1 = 80 mm; DN 2 = 80 mm; uvnitř práškový epoxid; povrch. úprava práškový epoxid | kus | 5.05 |  | 0 |  | 0 |  | 0 | 21 | 0 | 0.0153 | 0.08 | 0 | 0 | SPCM | RTS 24/ I | RTS 24/ I | 0 | 0 |  | Specifikace | Běžná |  |  |  | POL3_0
|  | T 80/80 : 5*1,01 |  | 5.05 | [23 empty] | VV | 0
25 | 552701211R | koleno 90 °; PN 10, PN 16, PN 25, PN 40; DN 80 mm; tvárná litina; přírubové; s patkou; uvnitř práškový epoxid; vně práškový epoxid | kus | 3.03 |  | 0 |  | 0 |  | 0 | 21 | 0 | 0.0141 | 0.04 | 0 | 0 | SPCM | RTS 24/ I | RTS 24/ I | 0 | 0 |  | Specifikace | Běžná |  |  |  | POL3_0
|  | N 80 : 3*1,01 |  | 3.03 | [23 empty] | VV | 0
26 | 552702420R | příruba tvárná litina; slepá; PN 10, PN 16, PN 25, PN 40; DN 80 mm; povrch. úprava práškový epoxid | kus | 2.02 |  | 0 |  | 0 |  | 0 | 21 | 0 | 0.0035 | 0.01 | 0 | 0 | SPCM | RTS 24/ I | RTS 24/ I | 0 | 0 |  | Specifikace | Běžná |  |  |  | POL3_
|  | X 80 : 2*1,01 |  | 2.02 | [23 empty] | VV | 0
Díl: | 87 | Potrubí z trub z plastických hmot |  |  |  | 0 |  | 0 |  | 0 |  | 0 |  | 0.33 |  | 0 |  |  |  |  | 21.89 | [6 empty] | DIL
27 | 871241121R00 | Montáž potrubí z plastických hmot z tlakových trubek polyetylenových, vnějšího průměru 90 mm | m | 146.37 |  | 0 |  | 0 |  | 0 | 21 | 0 | 0 | 0 | 0 | 0 | 827-1 | RTS 24/ I | RTS 24/ I | 0.126 | 18.44 |  | Práce | Běžná |  |  |  | POL1_1
|  | v otevřeném výkopu, | [25 empty] | SPI
|  | (118,37+28) |  | 146.37 | [23 empty] | VV | 0
28 | 877242121R00 | Montáž elektrotvarovek přirážka za 1 spoj elektrotvarovky, vnějšího průměru 90 mm | kus | 12.1975 |  | 0 |  | 0 |  | 0 | 21 | 0 | 0 | 0 | 0 | 0 | 827-1 | RTS 24/ I | RTS 24/ I | 0.2832 | 3.45 |  | Práce | Běžná |  |  |  | POL1_1
|  | v otevřeném výkopu, | [25 empty] | SPI
|  | spoje : (118,37+28)/12 |  | 12.1975 | [23 empty] | VV | 0
29 | 28613106.MR | Spojka plastová typ: přesuvná, jednoznačná; materiál: PE 100; DN = 80; DN2 = 80; de = 113,0 mm; de2 = 113,0 mm; PN 16; SDR 11,0 | kus | 12.3805 |  | 0 |  | 0 |  | 0 | 21 | 0 | 0.00041 | 0.01 | 0 | 0 | SPCM | RTS 24/ I | RTS 24/ I | 0 | 0 |  | Specifikace | Běžná |  |  |  | POL3_0
|  | spoje : (118,37+28)/12*1,015 |  | 12.3805 | [23 empty] | VV | 0
30 | 286134606R | Trubka plastová skladba: dvouvrstvá PE 100 RC; de = 90,0 mm; tl. stěny = 8,2 mm; PN 16; SDR 11,0 | m | 148.5656 |  | 0 |  | 0 |  | 0 | 21 | 0 | 0.00213 | 0.32 | 0 | 0 | SPCM | RTS 24/ I | RTS 24/ I | 0 | 0 |  | Specifikace | Běžná |  |  |  | POL3_0
|  | (118,37+28)*1,015 |  | 148.5656 | [23 empty] | VV | 0
Díl: | 89 | Ostatní konstrukce na trubním vedení |  |  |  | 0 |  | 0 |  | 0 |  | 0 |  | 2.22 |  | 0 |  |  |  |  | 76.57 | [6 empty] | DIL
31 | 891241111R00 | Montáž vodovodních armatur na potrubí šoupátek v otevřeném výkopu nebo v šachtách s osazením zemní soupravy (bez poklopů), DN 80 mm | kus | 6 |  | 0 |  | 0 |  | 0 | 21 | 0 | 0.00022 | 0 | 0 | 0 | 827-1 | RTS 24/ I | RTS 24/ I | 1.554 | 9.32 |  | Práce | Běžná |  |  |  | POL1_1
|  | Š 80 : 6 |  | 6 | [23 empty] | VV | 0
32 | 891247111R00 | Montáž vodovodních armatur na potrubí hydrantů podzemních (bez osazení poklopů), DN 80 mm | kus | 3 |  | 0 |  | 0 |  | 0 | 21 | 0 | 0.00011 | 0 | 0 | 0 | 827-1 | RTS 24/ I | RTS 24/ I | 0.708 | 2.12 |  | Práce | Běžná |  |  |  | POL1_
33 | 892241111R00 | Tlakové zkoušky vodovodního potrubí DN do 80 mm | m | 146.37 |  | 0 |  | 0 |  | 0 | 21 | 0 | 0 | 0 | 0 | 0 | 827-1 | RTS 24/ I | RTS 24/ I | 0.044 | 6.44 |  | Práce | Běžná |  |  |  | POL1_1
|  | přísun, montáže, demontáže a odsunu zkoušecího čerpadla, napuštění tlakovou vodou a dodání vody pro tlakovou zkoušku, | [25 empty] | SPI |  | přísun, montáže, demontáže a odsunu zkoušecího čerpadla, napuštění tlakovou vodou a dodání vody pro tlakovou zkoušku,
|  | (118,37+28) |  | 146.37 | [23 empty] | VV | 0
34 | 892372111R00 | Zabezpečení konců vodovodního potrubí při tlakových zkouškách DN do 300 mm | úsek | 1 |  | 0 |  | 0 |  | 0 | 21 | 0 | 0.03437 | 0.03 | 0 | 0 | 827-1 | RTS 24/ I | RTS 24/ I | 10.13 | 10.13 |  | Práce | Běžná |  |  |  | POL1_1
|  | montáž a demontáž výrobků nebo dílců pro zabezpečení dvou konců zkoušeného úseku potrubí pro jakýkoliv způsob zabezpečení, montáž a demontáž koncových tvarovek, montáž zaslepovací příruby, zaslepení odboček pro hydranty, vzdušníky a jiné armatury a odbočky pro odbočující řady, | [25 empty] | SPI |  | montáž a demontáž výrobků nebo dílců pro zabezpečení dvou konců zkoušeného úseku potrubí pro jakýkoliv způsob zabezpečení, montáž a demontáž koncových tvarovek, montáž zaslepovací příruby, zaslepení odboček pro hydranty, vzdušníky a jiné armatury a odbočky pro odbočující řady,
35 | 892273111R00 | Proplach a desinfekce vodovodního potrubí DN od 80 do 125 mm | m | 146.37 |  | 0 |  | 0 |  | 0 | 21 | 0 | 0 | 0 | 0 | 0 | 827-1 | RTS 24/ I | RTS 24/ I | 0.21 | 30.74 |  | Práce | Běžná |  |  |  | POL1_1
|  | napuštění a vypuštění vody, dodání vody a desinfekčního prostředku, náklady na bakteriologický rozbor vody, | [25 empty] | SPI |  | napuštění a vypuštění vody, dodání vody a desinfekčního prostředku, náklady na bakteriologický rozbor vody,
|  | (118,37+28) |  | 146.37 | [23 empty] | VV | 0
36 | 899401112R00 | Osazení poklopů litinových šoupátkových | kus | 6 |  | 0 |  | 0 |  | 0 | 21 | 0 | 0.12303 | 0.74 | 0 | 0 | 827-1 | RTS 24/ I | RTS 24/ I | 0.863 | 5.18 |  | Práce | Běžná |  |  |  | POL1_1
|  | včetně podezdění | [25 empty] | SPI
|  | Š 80 : 6 |  | 6 | [23 empty] | VV | 0
37 | 899401113R00 | Osazení poklopů litinových hydrantových | kus | 3 |  | 0 |  | 0 |  | 0 | 21 | 0 | 0.32906 | 0.99 | 0 | 0 | 827-1 | RTS 24/ I | RTS 24/ I | 1.182 | 3.55 |  | Práce | Běžná |  |  |  | POL1_
|  | včetně podezdění | [25 empty] | SPI
38 | 899721112R00 | Výstražné fólie výstražná fólie pro vodovod, šířka 30 cm | m | 146.37 |  | 0 |  | 0 |  | 0 | 21 | 0 | 0 | 0 | 0 | 0 | 827-1 | RTS 24/ I | RTS 24/ I | 0.026 | 3.81 |  | Práce | Běžná |  |  |  | POL1_
|  | (118,37+28) |  | 146.37 | [23 empty] | VV | 0
39 | 899731114R00 | Signalizační vodič CYY, 6 mm2 | m | 155.37 |  | 0 |  | 0 |  | 0 | 21 | 0 | 8e-05 | 0.01 | 0 | 0 | 827-1 | RTS 24/ I | RTS 24/ I | 0.034 | 5.28 |  | Práce | Běžná |  |  |  | POL1_1
|  | (118,37+28)+1,5*2*3 |  | 155.37 | [23 empty] | VV | 0
40 | 42224356R | šoupátko vodárenské (měkkotěsnicí) pro pitnou vodu; použití jako uzavírací orgán pro pitnou a užitkovou vodu; připojení přírubové; PN 10; uzavírací víkové; DN 80 mm; L = 180 mm; ovládání pomocí zemní zákopové soustavy, ruční kolo; pracovní teplota do 80 ° C; těsnicí plochy sedel litina/pryž; těleso šedá litina; vřeteno točivé nestoupající | kus | 6 |  | 0 |  | 0 |  | 0 | 21 | 0 | 0.018 | 0.11 | 0 | 0 | SPCM | RTS 24/ I | RTS 24/ I | 0 | 0 |  | Specifikace | Běžná |  |  |  | POL3_0
|  | Š 80 : 6 |  | 6 | [23 empty] | VV | 0
41 | 422736054R | hydrant podzemní PN 16; provedení s dvojitým uzávěrem a samouzavír.víčkem výtoku; DN 80; krycí hloubka 1,50 m; připojení přírubové; těleso tvárná litina, sedlo z mosazi; prac. teplota do 50 °C; pro: pro trvalý styk s pitnou a surovou vodou do 50°C | kus | 3 |  | 0 |  | 0 |  | 0 | 21 | 0 | 0.039 | 0.12 | 0 | 0 | SPCM | RTS 24/ I | RTS 24/ I | 0 | 0 |  | Specifikace | Běžná |  |  |  | POL3_0
42 | 42291230R | souprava zemní tuhá šoupátková; Y 1020; pro vodu; DN 80; D = 63,0 mm; L = 1 070 mm; krycí hloubka 1,5 m | kus | 6 |  | 0 |  | 0 |  | 0 | 21 | 0 | 0.008 | 0.05 | 0 | 0 | SPCM | RTS 24/ I | RTS 24/ I | 0 | 0 |  | Specifikace | Běžná |  |  |  | POL3_0
|  | Š 80 : 6 |  | 6 | [23 empty] | VV | 0
43 | 42291353R | poklop šoupátkový šedá litina; použití pro vodu, k ochraně zemních soustav osazených na šoupátkách, k zabudování do terénu a vozovek; ochrana proti korozi asfaltový nátěr vně i uvnitř; h = 210,0 mm; vnitř.pr.D = 200 mm; D = 260,0 mm | kus | 6 |  | 0 |  | 0 |  | 0 | 21 | 0 | 0.014 | 0.08 | 0 | 0 | SPCM | RTS 24/ I | RTS 24/ I | 0 | 0 |  | Specifikace | Běžná |  |  |  | POL3_0
|  | Š 80 : 6 |  | 6 | [23 empty] | VV | 0
44 | 42291452R | poklop hydrantový DN 80; použití pro vodu, k ochraně výtokového hrdla o ovládacích prvků podzemních hydrantů, k zabudování do terénu a vozovek; ochrana proti korozi asfaltový nátěr vně i uvnitř; tvárná litina; h = 310,0 mm; vnější rozměr horní ovál 367 x 262, spodní ovál 420 x 315 mm | kus | 3 |  | 0 |  | 0 |  | 0 | 21 | 0 | 0.03 | 0.09 | 0 | 0 | SPCM | RTS 24/ I | RTS 24/ I | 0 | 0 |  | Specifikace | Běžná |  |  |  | POL3_
Díl: | 99 | Staveništní přesun hmot |  |  |  | 0 |  | 0 |  | 0 |  | 0 |  | 0 |  | 0 |  |  |  |  | 46.23 | [6 empty] | DIL
45 | 998276201R00 | Přesun hmot pro trubní vedení z trub plastových nebo sklolaminátových obsypaných kamenivem | t | 218.5822 |  | 0 |  | 0 |  | 0 | 21 | 0 | 0 | 0 | 0 | 0 | 827-1 | RTS 24/ I | RTS 24/ I | 0.2115 | 46.23 |  | Přesun hmot | Běžná |  |  |  | POL7_
|  | vodovodu nebo kanalizace ražené nebo hloubené (827 1.1, 827 1.9, 827 2.1, 827 2.9), drobných objektů | [25 empty] | SPI
[26 empty] | 15 | 21 | DPH
| Celkem |  |  |  |  | 0 | [19 empty] | 0 | 0 | SUM
JKSO:
| 827.11.A1 | Profil potrubí DN do 100 mm | [25 empty] | JKSO
| 146,54 m | potrubí z trub z plastických hmot a sklolaminátu | [25 empty] | JKSOChar
JKSOAkce
END
Note on S6: Jedná se o informaci, zda se jedná o položku, která je do rozpočtu zadána z cenové soustavy RTS, nebo vlastní.
Note on T6: Jedná se o název CÚ, která je zadána u položky rozpočtu

## 302 302 Pol
Položkový soupis prací a dodávek | [27 empty] | #TypZaznamu#
S: | 020283 | RD Svitávka ul. Havlíčkova, Inženýrské sítě a komunikace, k.ú. Svitávka (760943) | [25 empty] | STA
O: | 302 | Vodovodní přípojky | [22 empty] | STA |  |  | OBJ
R: | 302 | Vodovodní přípojky | [25 empty] | ROZ
P.č. | Číslo položky | Název položky | MJ | Množství | Cena / MJ | Celkem | Dodávka | Dodávka celk. | Montáž | Montáž celk. | DPH | Cena s DPH | Hmotnost / MJ | Hmotnost celk.(t) | Dem. hmotnost / MJ | Dem. hmotnost celk.(t) | Ceník | Cen. soustava / platnost | Cenová úroveň | Nhod / MJ | Nhod celk. | Dodavatel | Typ položky | Stav položky
Díl: | 12 | Odkopávky a prokopávky |  |  |  | 0 |  | 0 |  | 0 |  | 0 |  | 0 |  | 0 |  |  |  |  | 2.06 | [6 empty] | DIL
1 | 121101100R00 | Sejmutí ornice s přemístěním na vzdálenost do 50 m | m3 | 21.6 |  | 0 |  | 0 |  | 0 | 21 | 0 | 0 | 0 | 0 | 0 | 800-1 | RTS 24/ I | RTS 24/ I | 0.0952 | 2.06 |  | Práce | Běžná |  |  |  | POL1_
|  | nebo lesní půdy, s vodorovným přemístěním na hromady v místě upotřebení nebo na dočasné či trvalé skládky se složením | [25 empty] | SPI |  | nebo lesní půdy, s vodorovným přemístěním na hromady v místě upotřebení nebo na dočasné či trvalé skládky se složením
|  | sejmutí ornice : 3*3*12*0,2 |  | 21.6 | [23 empty] | VV | 0
Díl: | 13 | Hloubené vykopávky |  |  |  | 0 |  | 0 |  | 0 |  | 0 |  | 0 |  | 0 |  |  |  |  | 34.98 | [6 empty] | DIL
2 | 132201212R00 | Hloubení rýh šířky přes 60 do 200 cm do 1000 m3, v hornině 3, hloubení strojně | m3 | 188.5818 |  | 0 |  | 0 |  | 0 | 21 | 0 | 0 | 0 | 0 | 0 | 800-1 | RTS 24/ I | RTS 24/ I | 0.16 | 30.17 |  | Práce | Běžná |  |  |  | POL1_1
|  | zapažených i nezapažených, s urovnáním dna do předepsaného profilu a spádu, s případně nutným přehozením výkopku na vzdálenost do 3 m ve výkopišti, s přehozením výkopku na přilehlém terénu na vzdálenost do 5 m od podélné osy rýhy nebo s naložením výkopku na dopravní prostředek. | [25 empty] | SPI |  | zapažených i nezapažených, s urovnáním dna do předepsaného profilu a spádu, s případně nutným přehozením výkopku na vzdálenost do 3 m ve výkopišti, s přehozením výkopku na přilehlém terénu na vzdálenost do 5 m od podélné osy rýhy nebo s naložením výkopku na dopravní prostředek.
|  | přípojky : 67,98*0,7*1,5 |  | 71.379 | [23 empty] | VV | 0
|  | vš : 2,12*2,5*2,2*12 |  | 139.92 | [23 empty] | VV | 0
|  | ornice : -(0,7*67,98+2,5*2,2*12)*0,2 |  | -22.7172 | [23 empty] | VV | 0
3 | 132201219R00 | Hloubení rýh šířky přes 60 do 200 cm příplatek za lepivost, v hornině 3, | m3 | 56.5745 |  | 0 |  | 0 |  | 0 | 21 | 0 | 0 | 0 | 0 | 0 | 800-1 | RTS 24/ I | RTS 24/ I | 0.085 | 4.81 |  | Práce | Běžná |  |  |  | POL1_1
|  | zapažených i nezapažených, s urovnáním dna do předepsaného profilu a spádu, s případně nutným přehozením výkopku na vzdálenost do 3 m ve výkopišti, s přehozením výkopku na přilehlém terénu na vzdálenost do 5 m od podélné osy rýhy nebo s naložením výkopku na dopravní prostředek. | [25 empty] | SPI |  | zapažených i nezapažených, s urovnáním dna do předepsaného profilu a spádu, s případně nutným přehozením výkopku na vzdálenost do 3 m ve výkopišti, s přehozením výkopku na přilehlém terénu na vzdálenost do 5 m od podélné osy rýhy nebo s naložením výkopku na dopravní prostředek.
|  | Začátek provozního součtu | [25 empty] | VV
|  | přípojky : 67,98*0,7*1,5 |  | 71.379 | [23 empty] | VV | 2
|  | vš : 2,12*2,5*2,2*12 |  | 139.92 | [23 empty] | VV | 2
|  | ornice : -(0,7*67,98+2,5*2,2*12)*0,2 |  | -22.7172 | [23 empty] | VV | 2
|  | Konec provozního součtu | [25 empty] | VV
|  | 188,5818*0,3 |  | 56.5745 | [23 empty] | VV | 0
Díl: | 15 | Roubení |  |  |  | 0 |  | 0 |  | 0 |  | 0 |  | 0.4 |  | 0 |  |  |  |  | 255.16 | [6 empty] | DIL
4 | 151101101R00 | Zřízení pažení a rozepření stěn rýh příložné pro jakoukoliv mezerovitost, hloubky do 2 m | m2 | 203.94 |  | 0 |  | 0 |  | 0 | 21 | 0 | 0.00098 | 0.2 | 0 | 0 | 800-1 | RTS 24/ I | RTS 24/ I | 0.236 | 48.13 |  | Práce | Běžná |  |  |  | POL1_
|  | pro podzemní vedení pro všechny šířky rýhy, | [25 empty] | SPI
|  | přípojky : 67,98*2*1,5 |  | 203.94 | [23 empty] | VV | 0
5 | 151101102R00 | Zřízení pažení a rozepření stěn rýh příložné pro jakoukoliv mezerovitost, hloubky do 4 m | m2 | 239.136 |  | 0 |  | 0 |  | 0 | 21 | 0 | 0.00085 | 0.2 | 0 | 0 | 800-1 | RTS 24/ I | RTS 24/ I | 0.479 | 114.55 |  | Práce | Běžná |  |  |  | POL1_
|  | pro podzemní vedení pro všechny šířky rýhy, | [25 empty] | SPI
|  | vš : 2,12*(2,5*2+2,2*2)*12 |  | 239.136 | [23 empty] | VV | 0
6 | 151101111R00 | Odstranění pažení a rozepření rýh příložné , hloubky do 2 m | m2 | 203.94 |  | 0 |  | 0 |  | 0 | 21 | 0 | 0 | 0 | 0 | 0 | 800-1 | RTS 24/ I | RTS 24/ I | 0.07 | 14.28 |  | Práce | Běžná |  |  |  | POL1_
|  | pro podzemní vedení s uložením materiálu na vzdálenost do 3 m od kraje výkopu, | [25 empty] | SPI
|  | Odkaz na mn. položky pořadí 4 : 203,94000 |  | 203.94 | [23 empty] | VV | 5
7 | 151101112R00 | Odstranění pažení a rozepření rýh příložné , hloubky do 4 m | m2 | 239.136 |  | 0 |  | 0 |  | 0 | 21 | 0 | 0 | 0 | 0 | 0 | 800-1 | RTS 24/ I | RTS 24/ I | 0.327 | 78.2 |  | Práce | Běžná |  |  |  | POL1_
|  | pro podzemní vedení s uložením materiálu na vzdálenost do 3 m od kraje výkopu, | [25 empty] | SPI
|  | Odkaz na mn. položky pořadí 5 : 239,13600 |  | 239.136 | [23 empty] | VV | 5
Díl: | 16 | Přemístění výkopku |  |  |  | 0 |  | 0 |  | 0 |  | 0 |  | 0 |  | 0 |  |  |  |  | 136.93 | [6 empty] | DIL
8 | 161101101R00 | Svislé přemístění výkopku z horniny 1 až 4, při hloubce výkopu přes 1 do 2,5 m | m3 | 94.2909 |  | 0 |  | 0 |  | 0 | 21 | 0 | 0 | 0 | 0 | 0 | 800-1 | RTS 24/ I | RTS 24/ I | 0.345 | 32.53 |  | Práce | Běžná |  |  |  | POL1_1
|  | bez naložení do dopravní nádoby, ale s vyprázdněním dopravní nádoby na hromadu nebo na dopravní prostředek, | [25 empty] | SPI |  | bez naložení do dopravní nádoby, ale s vyprázdněním dopravní nádoby na hromadu nebo na dopravní prostředek,
|  | Začátek provozního součtu | [25 empty] | VV
|  | přípojky : 67,98*0,7*1,5 |  | 71.379 | [23 empty] | VV | 2
|  | vš : 2,12*2,5*2,2*12 |  | 139.92 | [23 empty] | VV | 2
|  | ornice : -(0,7*67,98+2,5*2,2*12)*0,2 |  | -22.7172 | [23 empty] | VV | 2
|  | Konec provozního součtu | [25 empty] | VV
|  | 188,5818*0,5 |  | 94.2909 | [23 empty] | VV | 0
9 | 162201102R00 | Vodorovné přemístění výkopku z horniny 1 až 4, na vzdálenost přes 20 do 50 m | m3 | 241.224 |  | 0 |  | 0 |  | 0 | 21 | 0 | 0 | 0 | 0 | 0 | 800-1 | RTS 24/ I | RTS 24/ I | 0.074 | 17.85 |  | Práce | Běžná |  |  |  | POL1_
|  | po suchu, bez naložení výkopku, avšak se složením bez rozhrnutí, zpáteční cesta vozidla. | [25 empty] | SPI
|  | zásyp mimo komunikaci : 109,812*2 |  | 219.624 | [23 empty] | VV | 0
|  | sejmutí ornice : 3*3*12*0,2 |  | 21.6 | [23 empty] | VV | 0
10 | 162701105R00 | Vodorovné přemístění výkopku z horniny 1 až 4, na vzdálenost přes 9 000 do 10 000 m | m3 | 78.7698 |  | 0 |  | 0 |  | 0 | 21 | 0 | 0 | 0 | 0 | 0 | 800-1 | RTS 24/ I | RTS 24/ I | 0.011 | 0.87 |  | Práce | Běžná |  |  |  | POL1_
|  | po suchu, bez naložení výkopku, avšak se složením bez rozhrnutí, zpáteční cesta vozidla. | [25 empty] | SPI
|  | výkop : 188,5818 |  | 188.5818 | [23 empty] | VV | 0
|  | zásyp mimo komunikaci : -109,812 |  | -109.812 | [23 empty] | VV | 0
11 | 167101101R00 | Nakládání, skládání, překládání neulehlého výkopku nakládání výkopku do 100 m3, z horniny 1 až 4 | m3 | 131.412 |  | 0 |  | 0 |  | 0 | 21 | 0 | 0 | 0 | 0 | 0 | 800-1 | RTS 24/ I | RTS 24/ I | 0.652 | 85.68 |  | Práce | Běžná |  |  |  | POL1_
|  | zásyp mimo komunikaci : 109,812 |  | 109.812 | [23 empty] | VV | 0
|  | sejmutí ornice : 3*3*12*0,2 |  | 21.6 | [23 empty] | VV | 0
12 | 199000002R00 | Poplatky za skládku horniny 1- 4, skupina 17 05 04 z Katalogu odpadů | m3 | 78.7698 |  | 0 |  | 0 |  | 0 | 21 | 0 | 0 | 0 | 0 | 0 | 800-1 | RTS 24/ I | RTS 24/ I | 0 | 0 |  | Práce | Běžná |  |  |  | POL1_
|  | Cena dle Pískovny Černovice. www.piskovna-cernovice.cz | [25 empty] | POP
|  | Odkaz na mn. položky pořadí 10 : 78,76980 |  | 78.7698 | [23 empty] | VV | 5
Díl: | 17 | Konstrukce ze zemin |  |  |  | 0 |  | 0 |  | 0 |  | 0 |  | 83.83 |  | 0 |  |  |  |  | 54.49 | [6 empty] | DIL
13 | 171201201R00 | Uložení sypaniny na dočasnou skládku tak, že na 1 m2 plochy připadá přes 2 m3 výkopku nebo ornice | m3 | 131.412 |  | 0 |  | 0 |  | 0 | 21 | 0 | 0 | 0 | 0 | 0 | 800-1 | RTS 24/ I | RTS 24/ I | 0.009 | 1.18 |  | Práce | Běžná |  |  |  | POL1_
|  | zásyp mimo komunikaci : 109,812 |  | 109.812 | [23 empty] | VV | 0
|  | sejmutí ornice : 3*3*12*0,2 |  | 21.6 | [23 empty] | VV | 0
14 | 174101101R00 | Zásyp sypaninou se zhutněním jam, šachet, rýh nebo kolem objektů v těchto vykopávkách | m3 | 140.1798 |  | 0 |  | 0 |  | 0 | 21 | 0 | 0 | 0 | 0 | 0 | 800-1 | RTS 24/ I | RTS 24/ I | 0.202 | 28.32 |  | Práce | Běžná |  |  |  | POL1_1
|  | z jakékoliv horniny s uložením výkopku po vrstvách, | [25 empty] | SPI
|  | včetně strojního přemístění materiálu pro zásyp ze vzdálenosti do 10 m od okraje zásypu | [25 empty] | POP
|  | zásyp v komunikaci - přípojky : (67,98-1,5*12)*(1,5-0,2-0,1-0,032-0,3)*0,7 |  | 30.3679 | [23 empty] | VV | 0
|  | Mezisoučet |  | 30.3679 | [23 empty] | VV | 1
|  | zásyp mimo komunikaci - přípojky : (1,5*12)*(1,5-0,2-0,1-0,032-0,3)*0,7 |  | 10.9368 | [23 empty] | VV | 0
|  | vš : 2,12*2,5*2,2*12 |  | 139.92 | [23 empty] | VV | 0
|  | ornice : -(2,5*2,2*12)*0,2 |  | -13.2 | [23 empty] | VV | 0
|  | vš : -1,6*1,3*0,12*12 |  | -2.9952 | [23 empty] | VV | 0
|  | vš : -2,5*2,2*0,08*12 |  | -5.28 | [23 empty] | VV | 0
|  | vš : -1,2*0,9*1,51*12 |  | -19.5696 | [23 empty] | VV | 0
|  | Mezisoučet |  | 109.812 | [23 empty] | VV | 1
15 | 175101101R00 | Obsyp potrubí bez prohození sypaniny, bez dodávky obsypového materiálu | m3 | 15.7439 |  | 0 |  | 0 |  | 0 | 21 | 0 | 0 | 0 | 0 | 0 | 800-1 | RTS 24/ I | RTS 24/ I | 1.587 | 24.99 |  | Práce | Běžná |  |  |  | POL1_1
|  | sypaninou z vhodných hornin tř. 1 - 4 nebo materiálem připraveným podél výkopu ve vzdálenosti do 3 m od jeho kraje, pro jakoukoliv hloubku výkopu a jakoukoliv míru zhutnění, | [25 empty] | SPI |  | sypaninou z vhodných hornin tř. 1 - 4 nebo materiálem připraveným podél výkopu ve vzdálenosti do 3 m od jeho kraje, pro jakoukoliv hloubku výkopu a jakoukoliv míru zhutnění,
|  | obsyp : 67,98*(0,7*(0,3+0,032)-pi*0,032^2/4) |  | 15.7439 | [23 empty] | VV | 0
16 | 58330002.AR | Kamenivo nestanovené těžené; typ: netříděný; štěrkopísek k zásypu | t | 55.2088 |  | 0 |  | 0 |  | 0 | 21 | 0 | 1 | 55.21 | 0 | 0 | SPCM | RTS 24/ I | RTS 24/ I | 0 | 0 |  | Specifikace | Běžná |  |  |  | POL3_0
|  | zásyp v komunikaci - přípojky : (67,98-1,5*12)*(1,5-0,2-0,1-0,032-0,3)*0,7*1,8*1,01 |  | 55.2088 | [23 empty] | VV | 0
17 | 583320401R | Kamenivo stanovené přírodní; těžené; 0/4; OH = 2,53 Mg/m3; štěrkopísek | t | 28.6224 |  | 0 |  | 0 |  | 0 | 21 | 0 | 1 | 28.62 | 0 | 0 | SPCM | RTS 24/ I | RTS 24/ I | 0 | 0 |  | Specifikace | Běžná |  |  |  | POL3_0
|  | obsyp : 67,98*(0,7*(0,3+0,032)-pi*0,032^2/4)*1,8*1,01 |  | 28.6224 | [23 empty] | VV | 0
Díl: | 18 | Povrchové úpravy terénu |  |  |  | 0 |  | 0 |  | 0 |  | 0 |  | 0 |  | 0 |  |  |  |  | 35.31 | [6 empty] | DIL
18 | 180402111R00 | Založení trávníku parkový trávník, výsevem, v rovině nebo na svahu do 1:5 | m2 | 108 |  | 0 |  | 0 |  | 0 | 21 | 0 | 0 | 0 | 0 | 0 | 823-1 | RTS 24/ I | RTS 24/ I | 0.06 | 6.48 |  | Práce | Běžná |  |  |  | POL1_1
|  | na půdě předem připravené s pokosením, naložením, odvozem odpadu do 20 km a se složením, | [25 empty] | SPI
|  | ornice mimo komunikační pruh : 3*3*12 |  | 108 | [23 empty] | VV | 0
19 | 181301103R00 | Rozprostření a urovnání ornice v rovině v souvislé ploše do 500 m2, tloušťka vrstvy přes 150 do 200 mm | m2 | 108 |  | 0 |  | 0 |  | 0 | 21 | 0 | 0 | 0 | 0 | 0 | 800-1 | RTS 24/ I | RTS 24/ I | 0.254 | 27.43 |  | Práce | Běžná |  |  |  | POL1_1
|  | s případným nutným přemístěním hromad nebo dočasných skládek na místo potřeby ze vzdálenosti do 30 m, v rovině nebo ve svahu do 1 : 5, | [25 empty] | SPI |  | s případným nutným přemístěním hromad nebo dočasných skládek na místo potřeby ze vzdálenosti do 30 m, v rovině nebo ve svahu do 1 : 5,
|  | ornice mimo komunikační pruh : 3*3*12 |  | 108 | [23 empty] | VV | 0
20 | 185804312R00 | Zalití rostlin vodou plocha přes 20 m2, | m3 | 5.4 |  | 0 |  | 0 |  | 0 | 21 | 0 | 0 | 0 | 0 | 0 | 823-1 | RTS 24/ I | RTS 24/ I | 0.26 | 1.4 |  | Práce | Běžná |  |  |  | POL1_1
|  | ornice mimo komunikační pruh : 3*3*12*0,05 |  | 5.4 | [23 empty] | VV | 0
21 | 00572420R | směs travní parková, dekorativní | kg | 3.24 |  | 0 |  | 0 |  | 0 | 21 | 0 | 0.001 | 0 | 0 | 0 | SPCM | RTS 24/ I | RTS 24/ I | 0 | 0 |  | Specifikace | Běžná |  |  |  | POL3_1
|  | ornice mimo komunikační pruh : 3*3*12*0,03 |  | 3.24 | [23 empty] | VV | 0
Díl: | 45 | Podkladní a vedlejší konstrukce |  |  |  | 0 |  | 0 |  | 0 |  | 0 |  | 26.8 |  | 0 |  |  |  |  | 26.47 | [6 empty] | DIL
22 | 451572111R00 | Lože pod potrubí, stoky a drobné objekty z kameniva drobného těženého 0÷4 mm | m3 | 4.9109 |  | 0 |  | 0 |  | 0 | 21 | 0 | 1.8908 | 9.29 | 0 | 0 | 827-1 | RTS 24/ I | RTS 24/ I | 1.695 | 8.32 |  | Práce | Běžná |  |  |  | POL1_1
|  | v otevřeném výkopu, | [25 empty] | SPI
|  | lože : 67,98*0,7*(0,1+0,1*0,032) |  | 4.9109 | [23 empty] | VV | 0
23 | 451573111R00 | Lože pod potrubí, stoky a drobné objekty z písku a štěrkopísku do 65 mm | m3 | 5.28 |  | 0 |  | 0 |  | 0 | 21 | 0 | 1.8908 | 9.98 | 0 | 0 | 827-1 | RTS 24/ I | RTS 24/ I | 1.317 | 6.95 |  | Práce | Běžná |  |  |  | POL1_
|  | v otevřeném výkopu, | [25 empty] | SPI
|  | vš : 2,5*2,2*0,08*12 |  | 5.28 | [23 empty] | VV | 0
24 | 452311131R00 | Podkladní a zajišťovací konstrukce z betonu desky pod potrubí, stoky a drobné objekty , z betonu prostého třídy C 12/15 | m3 | 2.9952 |  | 0 |  | 0 |  | 0 | 21 | 0 | 2.5 | 7.49 | 0 | 0 | 827-1 | RTS 24/ I | RTS 24/ I | 1.449 | 4.34 |  | Práce | Běžná |  |  |  | POL1_
|  | z cementu portlandského nebo struskoportlandského, v otevřeném výkopu, | [25 empty] | SPI
|  | vš : 1,6*1,3*0,12*12 |  | 2.9952 | [23 empty] | VV | 0
25 | 452351101R00 | Bednění podkladních a zajišťovacích konstrukcí desek nebo sedlových loží pod potrubí, stoky a drobné objekty | m2 | 8.352 |  | 0 |  | 0 |  | 0 | 21 | 0 | 0.00441 | 0.04 | 0 | 0 | 827-1 | RTS 24/ I | RTS 24/ I | 0.821 | 6.86 |  | Práce | Běžná |  |  |  | POL1_
|  | v otevřeném výkopu, | [25 empty] | SPI
|  | vš : (1,6*2+1,3*2)*0,12*12 |  | 8.352 | [23 empty] | VV | 0
Díl: | 87 | Potrubí z trub z plastických hmot |  |  |  | 0 |  | 0 |  | 0 |  | 0 |  | 0.02 |  | 0 |  |  |  |  | 2.64 | [6 empty] | DIL
26 | 871161121R00 | Montáž potrubí z plastických hmot z tlakových trubek polyetylenových, vnějšího průměru 32 mm | m | 67.98 |  | 0 |  | 0 |  | 0 | 21 | 0 | 0 | 0 | 0 | 0 | 827-1 | RTS 24/ I | RTS 24/ I | 0.034 | 2.31 |  | Práce | Běžná |  |  |  | POL1_1
|  | v otevřeném výkopu, | [25 empty] | SPI
|  | přípojky : 67,98 |  | 67.98 | [23 empty] | VV | 0
27 | 877162121R00 | Montáž elektrotvarovek přirážka za 1 spoj elektrotvarovky, vnějšího průměru 32 mm | kus | 2 |  | 0 |  | 0 |  | 0 | 21 | 0 | 0 | 0 | 0 | 0 | 827-1 | RTS 24/ I | RTS 24/ I | 0.16632 | 0.33 |  | Práce | Běžná |  |  |  | POL1_
|  | v otevřeném výkopu, | [25 empty] | SPI
|  | lomy : 2 |  | 2 | [23 empty] | VV | 0
28 | 286134601R | Trubka plastová skladba: dvouvrstvá PE 100 RC; de = 32,0 mm; tl. stěny = 3,0 mm; PN 16; SDR 11,0 | m | 68.9997 |  | 0 |  | 0 |  | 0 | 21 | 0 | 0.00028 | 0.02 | 0 | 0 | SPCM | RTS 24/ I | RTS 24/ I | 0 | 0 |  | Specifikace | Běžná |  |  |  | POL3_
|  | přípojky : 67,98*1,015 |  | 68.9997 | [23 empty] | VV | 0
29 | 28653322.AR | Koleno plastové typ: jednoznačné; úhel = 90,0 °; materiál: PE 100; DN = 25; DN2 = 25; de = 44,0 mm; de2 = 44,0 mm; PN 16; SDR 11,0 | kus | 1.015 |  | 0 |  | 0 |  | 0 | 21 | 0 | 0.0001 | 0 | 0 | 0 | SPCM | RTS 24/ I | RTS 24/ I | 0 | 0 |  | Specifikace | Běžná |  |  |  | POL3_
|  | 1,015 |  | 1.015 | [23 empty] | VV | 0
30 | 28653331.AR | Koleno plastové typ: jednoznačné; úhel = 45,0 °; materiál: PE 100; DN = 25; DN2 = 25; de = 44,0 mm; de2 = 44,0 mm; PN 16; SDR 11,0 | kus | 1.015 |  | 0 |  | 0 |  | 0 | 21 | 0 | 9e-05 | 0 | 0 | 0 | SPCM | RTS 24/ I | RTS 24/ I | 0 | 0 |  | Specifikace | Běžná |  |  |  | POL3_
|  | 1,015 |  | 1.015 | [23 empty] | VV | 0
Díl: | 89 | Ostatní konstrukce na trubním vedení |  |  |  | 0 |  | 0 |  | 0 |  | 0 |  | 7.49 |  | 0 |  |  |  |  | 217.89 | [6 empty] | DIL
31 | 891181111R00 | Montáž vodovodních armatur na potrubí šoupátek v otevřeném výkopu nebo v šachtách s osazením zemní soupravy (bez poklopů), DN 40 mm | kus | 12 |  | 0 |  | 0 |  | 0 | 21 | 0 | 0.00023 | 0 | 0 | 0 | 827-1 | RTS 24/ I | RTS 24/ I | 1.182 | 14.18 |  | Práce | Běžná |  |  |  | POL1_
32 | 891249111R00 | Montáž vodovodních armatur na potrubí navrtávacích pasů s ventilem Jt 1 Mpa na potrubí z trub osinkocementových, litinových, ocelových nebo plastických hmot, DN 80 mm | kus | 12 |  | 0 |  | 0 |  | 0 | 21 | 0 | 0 | 0 | 0 | 0 | 827-1 | RTS 24/ I | RTS 24/ I | 3.474 | 41.69 |  | Práce | Běžná |  |  |  | POL1_
33 | 892241111R00 | Tlakové zkoušky vodovodního potrubí DN do 80 mm | m | 67.98 |  | 0 |  | 0 |  | 0 | 21 | 0 | 0 | 0 | 0 | 0 | 827-1 | RTS 24/ I | RTS 24/ I | 0.044 | 2.99 |  | Práce | Běžná |  |  |  | POL1_1
|  | přísun, montáže, demontáže a odsunu zkoušecího čerpadla, napuštění tlakovou vodou a dodání vody pro tlakovou zkoušku, | [25 empty] | SPI |  | přísun, montáže, demontáže a odsunu zkoušecího čerpadla, napuštění tlakovou vodou a dodání vody pro tlakovou zkoušku,
|  | přípojky : 67,98 |  | 67.98 | [23 empty] | VV | 0
34 | 892372111R00 | Zabezpečení konců vodovodního potrubí při tlakových zkouškách DN do 300 mm | úsek | 12 |  | 0 |  | 0 |  | 0 | 21 | 0 | 0.03437 | 0.41 | 0 | 0 | 827-1 | RTS 24/ I | RTS 24/ I | 10.13 | 121.56 |  | Práce | Běžná |  |  |  | POL1_1
|  | montáž a demontáž výrobků nebo dílců pro zabezpečení dvou konců zkoušeného úseku potrubí pro jakýkoliv způsob zabezpečení, montáž a demontáž koncových tvarovek, montáž zaslepovací příruby, zaslepení odboček pro hydranty, vzdušníky a jiné armatury a odbočky pro odbočující řady, | [25 empty] | SPI |  | montáž a demontáž výrobků nebo dílců pro zabezpečení dvou konců zkoušeného úseku potrubí pro jakýkoliv způsob zabezpečení, montáž a demontáž koncových tvarovek, montáž zaslepovací příruby, zaslepení odboček pro hydranty, vzdušníky a jiné armatury a odbočky pro odbočující řady,
35 | 892233111R00 | Proplach a desinfekce vodovodního potrubí DN od 40 do 70 mm | m | 67.98 |  | 0 |  | 0 |  | 0 | 21 | 0 | 0 | 0 | 0 | 0 | 827-1 | RTS 24/ I | RTS 24/ I | 0.15 | 10.2 |  | Práce | Běžná |  |  |  | POL1_1
|  | napuštění a vypuštění vody, dodání vody a desinfekčního prostředku, náklady na bakteriologický rozbor vody, | [25 empty] | SPI |  | napuštění a vypuštění vody, dodání vody a desinfekčního prostředku, náklady na bakteriologický rozbor vody,
|  | přípojky : 67,98 |  | 67.98 | [23 empty] | VV | 0
36 | 893152111R00 | Montáž šachty vodoměrné a revizní plastové hranaté | kus | 12 |  | 0 |  | 0 |  | 0 | 21 | 0 | 0.40105 | 4.81 | 0 | 0 | 801-1 | RTS 24/ I | RTS 24/ I | 1.0924 | 13.11 |  | Práce | Běžná |  |  |  | POL1_
|  | Včetně zřízení podkladního betonu v tl. 10 cm vyztuženého sítí 8/100/100. | [25 empty] | POP
37 | 899401111R00 | Osazení poklopů litinových ventilových | kus | 12 |  | 0 |  | 0 |  | 0 | 21 | 0 | 0.06383 | 0.77 | 0 | 0 | 827-1 | RTS 24/ I | RTS 24/ I | 0.772 | 9.26 |  | Práce | Běžná |  |  |  | POL1_
|  | včetně podezdění | [25 empty] | SPI
38 | 899721112R00 | Výstražné fólie výstražná fólie pro vodovod, šířka 30 cm | m | 67.98 |  | 0 |  | 0 |  | 0 | 21 | 0 | 0 | 0 | 0 | 0 | 827-1 | RTS 24/ I | RTS 24/ I | 0.026 | 1.77 |  | Práce | Běžná |  |  |  | POL1_
|  | přípojky : 67,98 |  | 67.98 | [23 empty] | VV | 0
39 | 899731114R00 | Signalizační vodič CYY, 6 mm2 | m | 91.98 |  | 0 |  | 0 |  | 0 | 21 | 0 | 8e-05 | 0.01 | 0 | 0 | 827-1 | RTS 24/ I | RTS 24/ I | 0.034 | 3.13 |  | Práce | Běžná |  |  |  | POL1_1
|  | přípojky : (67,98+2*12) |  | 91.98 | [23 empty] | VV | 0
40 | 28613065.MR | T-kus plastový typ: redukovaný, odbočkový, sedlový se třmenem, otočný; materiál: PE 100; DN = 80; de3 = 32,0 mm; PN 16; SDR 11,0 | kus | 12.12 |  | 0 |  | 0 |  | 0 | 21 | 0 | 0.00077 | 0.01 | 0 | 0 | SPCM | RTS 24/ I | RTS 24/ I | 0 | 0 |  | Specifikace | Běžná |  |  |  | POL3_
|  | 12*1,01 |  | 12.12 | [23 empty] | VV | 0
41 | 28697266R | šachta vodovodní tvar obdélníkový, s průchodkami; materiál PP+PE; samonosná; l = 1200,0 mm; š = 900 mm; h = 1 500,0 mm; poklop pochůzný | kus | 12 |  | 0 |  | 0 |  | 0 | 21 | 0 | 0.112 | 1.34 | 0 | 0 | SPCM | RTS 23/ I | RTS 23/ I | 0 | 0 |  | Specifikace | Běžná |  |  |  | POL3_
42 | 42227611R | šoupátko pro domovní přípojky přímé, s vnějším a vnitřním závitem a integr.spojkou; pro vodovod; DN 25; PN 16; L = 190 mm; médium pitná voda, užitková voda; max teplota 70 °C; max.provozní tlak 10 bar; připoj.rozměr 32 x 1 1/4", vnější trubkový závit, ISO spojka; těleso litina; povrch.ochrana vně i uvnitř epoxidovým práškem | kus | 12.12 |  | 0 |  | 0 |  | 0 | 21 | 0 | 0.004 | 0.05 | 0 | 0 | SPCM | RTS 24/ I | RTS 24/ I | 0 | 0 |  | Specifikace | Běžná |  |  |  | POL3_
|  | 12*1,01 |  | 12.12 | [23 empty] | VV | 0
43 | 422913332R | souprava zemní teleskopická přípojková; pro ruční ovládání šoupat a domovních šoupátek; DN 1"-2"; rozsah min.1,05m max. 1,75m; provedení dvoudílné; mat. vnější chránička z PE, ovl.čtyřhran z litiny, vnitřní teleskop ze zink.oceli | kus | 12 |  | 0 |  | 0 |  | 0 | 21 | 0 | 0.0045 | 0.05 | 0 | 0 | SPCM | RTS 24/ I | RTS 24/ I | 0 | 0 |  | Specifikace | Běžná |  |  |  | POL3_
44 | 42291410R | poklop ventilový tělo PA, víčko litina; použití uliční poklop pro domovní přípojky, vhodné i do litého asfaltu; h = 250,0 mm; vnitř.pr.D = 145 mm; D = 200,0 mm | kus | 12 |  | 0 |  | 0 |  | 0 | 21 | 0 | 0.0034 | 0.04 | 0 | 0 | SPCM | RTS 24/ I | RTS 24/ I | 0 | 0 |  | Specifikace | Běžná |  |  |  | POL3_
Díl: | 99 | Staveništní přesun hmot |  |  |  | 0 |  | 0 |  | 0 |  | 0 |  | 0 |  | 0 |  |  |  |  | 25.07 | [6 empty] | DIL
45 | 998276201R00 | Přesun hmot pro trubní vedení z trub plastových nebo sklolaminátových obsypaných kamenivem | t | 118.5482 |  | 0 |  | 0 |  | 0 | 21 | 0 | 0 | 0 | 0 | 0 | 827-1 | RTS 24/ I | RTS 24/ I | 0.2115 | 25.07 |  | Přesun hmot | Běžná |  |  |  | POL7_
|  | vodovodu nebo kanalizace ražené nebo hloubené (827 1.1, 827 1.9, 827 2.1, 827 2.9), drobných objektů | [25 empty] | SPI
Díl: | 722 | Vnitřní vodovod |  |  |  | 0 |  | 0 |  | 0 |  | 0 |  | 0.03 |  | 0 |  |  |  |  | 6.05 | [6 empty] | DIL
46 | 722268143R00 | Vodoměrná sestava se šroubením, kulovým kohoutem, kulovým kohoutem s vypouštěním, filtrem a zpětnou klapkou, včetně držáku, DN 25-25, včetně dodávky materiálu | kus | 12 |  | 0 |  | 0 |  | 0 | 21 | 0 | 0.0029 | 0.03 | 0 | 0 | 800-721 | RTS 24/ I | RTS 24/ I | 0.5 | 6 |  | Práce | Běžná |  |  |  | POL1_
47 | 998725101R00 | Přesun hmot pro zařizovací předměty v objektech výšky do 6 m | t | 0.0348 |  | 0 |  | 0 |  | 0 | 21 | 0 | 0 | 0 | 0 | 0 | 800-721 | RTS 24/ I | RTS 24/ I | 1.517 | 0.05 |  | Přesun hmot | Běžná |  |  |  | POL7_
|  | vodorovně do 50 m | [25 empty] | SPI
[26 empty] | 15 | 21 | DPH
| Celkem |  |  |  |  | 0 | [19 empty] | 0 | 0 | SUM
JKSO:
| 827.19.A1 | Profil potrubí do 100 mm | [25 empty] | JKSO
| 50,5 m | potrubí z trub z plastických hmot a sklolaminátu | [25 empty] | JKSOChar
JKSOAkce
END
Note on S6: Jedná se o informaci, zda se jedná o položku, která je do rozpočtu zadána z cenové soustavy RTS, nebo vlastní.
Note on T6: Jedná se o název CÚ, která je zadána u položky rozpočtu

## 303 303 Pol
Položkový soupis prací a dodávek | [27 empty] | #TypZaznamu#
S: | 020283 | RD Svitávka ul. Havlíčkova, Inženýrské sítě a komunikace, k.ú. Svitávka (760943) | [25 empty] | STA
O: | 303 | Splašková kanalizace | [22 empty] | STA |  |  | OBJ
R: | 303 | Splašková kanalizace | [25 empty] | ROZ
P.č. | Číslo položky | Název položky | MJ | Množství | Cena / MJ | Celkem | Dodávka | Dodávka celk. | Montáž | Montáž celk. | DPH | Cena s DPH | Hmotnost / MJ | Hmotnost celk.(t) | Dem. hmotnost / MJ | Dem. hmotnost celk.(t) | Ceník | Cen. soustava / platnost | Cenová úroveň | Nhod / MJ | Nhod celk. | Dodavatel | Typ položky | Stav položky
Díl: | 11 | Přípravné a přidružené práce |  |  |  | 0 |  | 0 |  | 0 |  | 0 |  | 0.05 |  | 2.86 |  |  |  |  | 5.7 | [6 empty] | DIL
1 | 113107530R00 | Odstranění podkladů nebo krytů z kameniva hrubého drceného, v ploše jednotlivě do 50 m2, tloušťka vrstvy 300 mm | m2 | 3.168 |  | 0 |  | 0 |  | 0 | 21 | 0 | 0 | 0 | 0.66 | 2.09 | 822-1 | RTS 24/ I | RTS 24/ I | 1.053 | 3.34 |  | Práce | Běžná |  |  |  | POL1_
|  | oprava komunikace mimo rozsah SO 101 : 3,96*0,8 |  | 3.168 | [23 empty] | VV | 0
2 | 113108311R00 | Odstranění podkladů nebo krytů živičných, v ploše jednotlivě do 50 m2, tloušťka vrstvy 110 mm | m2 | 3.168 |  | 0 |  | 0 |  | 0 | 21 | 0 | 0 | 0 | 0.242 | 0.77 | 822-1 | RTS 24/ I | RTS 24/ I | 0.3998 | 1.27 |  | Práce | Běžná |  |  |  | POL1_
|  | oprava komunikace mimo rozsah SO 101 : 3,96*0,8 |  | 3.168 | [23 empty] | VV | 0
3 | 119001421R00 | Dočasné zajištění podzemního potrubí nebo vedení kabelů do 3 kabelů | m | 2 |  | 0 |  | 0 |  | 0 | 21 | 0 | 0.02478 | 0.05 | 0 | 0 | 800-1 | RTS 24/ I | RTS 24/ I | 0.547 | 1.09 |  | Práce | Běžná |  |  |  | POL1_
|  | ve výkopišti ve stavu a poloze, ve kterých byla na začátku zemních prací, a to podepřením, vzepřením nebo vyvěšením, případně s ochranným bedněním, se zřízením a odstraněním zajišťovací konstrukce a včetně opotřebení použitých materiálů, | [25 empty] | SPI |  | ve výkopišti ve stavu a poloze, ve kterých byla na začátku zemních prací, a to podepřením, vzepřením nebo vyvěšením, případně s ochranným bedněním, se zřízením a odstraněním zajišťovací konstrukce a včetně opotřebení použitých materiálů,
|  | NN : 1 |  | 1 | [23 empty] | VV | 0
|  | SEK : 1 |  | 1 | [23 empty] | VV | 0
Díl: | 13 | Hloubené vykopávky |  |  |  | 0 |  | 0 |  | 0 |  | 0 |  | 0 |  | 0 |  |  |  |  | 52.49 | [6 empty] | DIL
4 | 130001101R00 | Příplatek k cenám za ztížené vykopávky v horninách jakékoliv třídy | m3 | 5.372 |  | 0 |  | 0 |  | 0 | 21 | 0 | 0 | 0 | 0 | 0 | 800-1 | RTS 24/ I | RTS 24/ I | 1.763 | 9.47 |  | Práce | Běžná |  |  |  | POL1_
|  | Příplatek k cenám hloubených vykopávek za ztížení vykopávky v blízkosti podzemního vedení nebo výbušnin pro jakoukoliv třídu horniny. | [25 empty] | SPI |  | Příplatek k cenám hloubených vykopávek za ztížení vykopávky v blízkosti podzemního vedení nebo výbušnin pro jakoukoliv třídu horniny.
|  | napojení : 0,8*1,5*(1,72-0,41) |  | 1.572 | [23 empty] | VV | 0
|  | NN : 1,25*0,8*1,9 |  | 1.9 | [23 empty] | VV | 0
|  | SEK : 1,25*0,8*1,9 |  | 1.9 | [23 empty] | VV | 0
5 | 132201212R00 | Hloubení rýh šířky přes 60 do 200 cm do 1000 m3, v hornině 3, hloubení strojně | m3 | 231.9096 |  | 0 |  | 0 |  | 0 | 21 | 0 | 0 | 0 | 0 | 0 | 800-1 | RTS 24/ I | RTS 24/ I | 0.16 | 37.11 |  | Práce | Běžná |  |  |  | POL1_1
|  | zapažených i nezapažených, s urovnáním dna do předepsaného profilu a spádu, s případně nutným přehozením výkopku na vzdálenost do 3 m ve výkopišti, s přehozením výkopku na přilehlém terénu na vzdálenost do 5 m od podélné osy rýhy nebo s naložením výkopku na dopravní prostředek. | [25 empty] | SPI |  | zapažených i nezapažených, s urovnáním dna do předepsaného profilu a spádu, s případně nutným přehozením výkopku na vzdálenost do 3 m ve výkopišti, s přehozením výkopku na přilehlém terénu na vzdálenost do 5 m od podélné osy rýhy nebo s naložením výkopku na dopravní prostředek.
|  | dle podélného profilu : (1,475*5,42+1,35*4,76+1,36*9,65+1,25*0,17+1,32*1,83+1,545*18,17+1,73*3,52)*0,8 |  | 51.4679 | [23 empty] | VV | 0
|  | (1,77*1,7+1,9*10,08+1,955*4,7+1,86*8,89+1,83*1,26+1,835*9,85+1,84*8,77+1,835*5,98)*0,8 |  | 76.3004 | [23 empty] | VV | 0
|  | (1,835*0,78+1,85*4,47+1,995*20+2,155*0,78+2,22*1,46+2,225*5,56+2,18*12,2)*0,8 |  | 74.7919 | [23 empty] | VV | 0
|  | (2,195*4,87+2,25*2,14)*0,8 |  | 12.4037 | [23 empty] | VV | 0
|  | rš : 2,5*1,3*(1,39+2,02+1,84+2,26+2,3)+2,5*2,5*0,4*5 |  | 44.3825 | [23 empty] | VV | 0
|  | ornice : -(143,05*0,8+2,5*1,3*5)*0,2 |  | -26.138 | [23 empty] | VV | 0
|  | oprava komunikace mimo rozsah SO 101 : -(3,96*0,8)*0,41 |  | -1.2989 | [23 empty] | VV | 0
6 | 132201219R00 | Hloubení rýh šířky přes 60 do 200 cm příplatek za lepivost, v hornině 3, | m3 | 69.5729 |  | 0 |  | 0 |  | 0 | 21 | 0 | 0 | 0 | 0 | 0 | 800-1 | RTS 24/ I | RTS 24/ I | 0.085 | 5.91 |  | Práce | Běžná |  |  |  | POL1_1
|  | zapažených i nezapažených, s urovnáním dna do předepsaného profilu a spádu, s případně nutným přehozením výkopku na vzdálenost do 3 m ve výkopišti, s přehozením výkopku na přilehlém terénu na vzdálenost do 5 m od podélné osy rýhy nebo s naložením výkopku na dopravní prostředek. | [25 empty] | SPI |  | zapažených i nezapažených, s urovnáním dna do předepsaného profilu a spádu, s případně nutným přehozením výkopku na vzdálenost do 3 m ve výkopišti, s přehozením výkopku na přilehlém terénu na vzdálenost do 5 m od podélné osy rýhy nebo s naložením výkopku na dopravní prostředek.
|  | Začátek provozního součtu | [25 empty] | VV
|  | dle podélného profilu : (1,475*5,42+1,35*4,76+1,36*9,65+1,25*0,17+1,32*1,83+1,545*18,17+1,73*3,52)*0,8 |  | 51.4679 | [23 empty] | VV | 2
|  | (1,77*1,7+1,9*10,08+1,955*4,7+1,86*8,89+1,83*1,26+1,835*9,85+1,84*8,77+1,835*5,98)*0,8 |  | 76.3004 | [23 empty] | VV | 2
|  | (1,835*0,78+1,85*4,47+1,995*20+2,155*0,78+2,22*1,46+2,225*5,56+2,18*12,2)*0,8 |  | 74.7919 | [23 empty] | VV | 2
|  | (2,195*4,87+2,25*2,14)*0,8 |  | 12.4037 | [23 empty] | VV | 2
|  | rš : 2,5*1,3*(1,39+2,02+1,84+2,26+2,3)+2,5*2,5*0,4*5 |  | 44.3825 | [23 empty] | VV | 2
|  | ornice : -(143,05*0,8+2,5*1,3*5)*0,2 |  | -26.138 | [23 empty] | VV | 2
|  | oprava komunikace mimo rozsah SO 101 : -(3,96*0,8)*0,41 |  | -1.2989 | [23 empty] | VV | 2
|  | Konec provozního součtu | [25 empty] | VV
|  | 231,90958*0,3 |  | 69.5729 | [23 empty] | VV | 0
Díl: | 15 | Roubení |  |  |  | 0 |  | 0 |  | 0 |  | 0 |  | 0.51 |  | 0 |  |  |  |  | 187.71 | [6 empty] | DIL
7 | 151101101R00 | Zřízení pažení a rozepření stěn rýh příložné pro jakoukoliv mezerovitost, hloubky do 2 m | m2 | 466.002 |  | 0 |  | 0 |  | 0 | 21 | 0 | 0.00098 | 0.46 | 0 | 0 | 800-1 | RTS 24/ I | RTS 24/ I | 0.236 | 109.98 |  | Práce | Běžná |  |  |  | POL1_
|  | pro podzemní vedení pro všechny šířky rýhy, | [25 empty] | SPI
|  | dle podélného profilu : (1,475*5,42+1,35*4,76+1,36*9,65+1,25*0,17+1,32*1,83+1,545*18,17+1,73*3,52)*2 |  | 128.6697 | [23 empty] | VV | 0
|  | (1,77*1,7+1,9*10,08+1,955*4,7+1,86*8,89+1,83*1,26+1,835*9,85+1,84*8,77+1,835*5,98)*2 |  | 190.7511 | [23 empty] | VV | 0
|  | (1,835*0,78+1,85*4,47+1,995*20+2,155*0,78+2,18*12,2)*2 |  | 155.7554 | [23 empty] | VV | 0
|  | (2,195*4,87)*2 |  | 21.3793 | [23 empty] | VV | 0
|  | rš : 2,5*1,3*(1,39+2,02+1,84)+2,5*2,5*0,4*3 |  | 24.5625 | [23 empty] | VV | 0
|  | ornice : -((143,05-1,46-5,56-2,14)*2+2*1,3*3)*0,2 |  | -55.116 | [23 empty] | VV | 0
8 | 151101102R00 | Zřízení pažení a rozepření stěn rýh příložné pro jakoukoliv mezerovitost, hloubky do 4 m | m2 | 55.9704 |  | 0 |  | 0 |  | 0 | 21 | 0 | 0.00085 | 0.05 | 0 | 0 | 800-1 | RTS 24/ I | RTS 24/ I | 0.479 | 26.81 |  | Práce | Běžná |  |  |  | POL1_1
|  | pro podzemní vedení pro všechny šířky rýhy, | [25 empty] | SPI
|  | dle podélného profilu : | [25 empty] | VV | 0
|  | (2,22*1,46+2,225*5,56)*2 |  | 31.2244 | [23 empty] | VV | 0
|  | (2,25*2,14)*2 |  | 9.63 | [23 empty] | VV | 0
|  | rš : 2,5*1,3*(2,26+2,3)+2,5*2,5*0,4*2 |  | 19.82 | [23 empty] | VV | 0
|  | ornice : -((1,46+5,56+2,14)*2+2*1,3*2)*0,2 |  | -4.704 | [23 empty] | VV | 0
9 | 151101111R00 | Odstranění pažení a rozepření rýh příložné , hloubky do 2 m | m2 | 466.002 |  | 0 |  | 0 |  | 0 | 21 | 0 | 0 | 0 | 0 | 0 | 800-1 | RTS 24/ I | RTS 24/ I | 0.07 | 32.62 |  | Práce | Běžná |  |  |  | POL1_
|  | pro podzemní vedení s uložením materiálu na vzdálenost do 3 m od kraje výkopu, | [25 empty] | SPI
|  | Odkaz na mn. položky pořadí 7 : 466,00200 |  | 466.002 | [23 empty] | VV | 5
10 | 151101112R00 | Odstranění pažení a rozepření rýh příložné , hloubky do 4 m | m2 | 55.9704 |  | 0 |  | 0 |  | 0 | 21 | 0 | 0 | 0 | 0 | 0 | 800-1 | RTS 24/ I | RTS 24/ I | 0.327 | 18.3 |  | Práce | Běžná |  |  |  | POL1_1
|  | pro podzemní vedení s uložením materiálu na vzdálenost do 3 m od kraje výkopu, | [25 empty] | SPI
|  | Odkaz na mn. položky pořadí 8 : 55,97040 |  | 55.9704 | [23 empty] | VV | 5
Díl: | 16 | Přemístění výkopku |  |  |  | 0 |  | 0 |  | 0 |  | 0 |  | 0 |  | 0 |  |  |  |  | 42.55 | [6 empty] | DIL
11 | 161101101R00 | Svislé přemístění výkopku z horniny 1 až 4, při hloubce výkopu přes 1 do 2,5 m | m3 | 115.9548 |  | 0 |  | 0 |  | 0 | 21 | 0 | 0 | 0 | 0 | 0 | 800-1 | RTS 24/ I | RTS 24/ I | 0.345 | 40 |  | Práce | Běžná |  |  |  | POL1_
|  | bez naložení do dopravní nádoby, ale s vyprázdněním dopravní nádoby na hromadu nebo na dopravní prostředek, | [25 empty] | SPI |  | bez naložení do dopravní nádoby, ale s vyprázdněním dopravní nádoby na hromadu nebo na dopravní prostředek,
|  | Začátek provozního součtu | [25 empty] | VV
|  | dle podélného profilu : (1,475*5,42+1,35*4,76+1,36*9,65+1,25*0,17+1,32*1,83+1,545*18,17+1,73*3,52)*0,8 |  | 51.4679 | [23 empty] | VV | 2
|  | (1,77*1,7+1,9*10,08+1,955*4,7+1,86*8,89+1,83*1,26+1,835*9,85+1,84*8,77+1,835*5,98)*0,8 |  | 76.3004 | [23 empty] | VV | 2
|  | (1,835*0,78+1,85*4,47+1,995*20+2,155*0,78+2,22*1,46+2,225*5,56+2,18*12,2)*0,8 |  | 74.7919 | [23 empty] | VV | 2
|  | (2,195*4,87+2,25*2,14)*0,8 |  | 12.4037 | [23 empty] | VV | 2
|  | rš : 2,5*1,3*(1,39+2,02+1,84+2,26+2,3)+2,5*2,5*0,4*5 |  | 44.3825 | [23 empty] | VV | 2
|  | ornice : -(143,05*0,8+2,5*1,3*5)*0,2 |  | -26.138 | [23 empty] | VV | 2
|  | oprava komunikace mimo rozsah SO 101 : -(3,96*0,8)*0,41 |  | -1.2989 | [23 empty] | VV | 2
|  | Konec provozního součtu | [25 empty] | VV
|  | 231,90958*0,5 |  | 115.9548 | [23 empty] | VV | 0
12 | 162701105R00 | Vodorovné přemístění výkopku z horniny 1 až 4, na vzdálenost přes 9 000 do 10 000 m | m3 | 231.9096 |  | 0 |  | 0 |  | 0 | 21 | 0 | 0 | 0 | 0 | 0 | 800-1 | RTS 24/ I | RTS 24/ I | 0.011 | 2.55 |  | Práce | Běžná |  |  |  | POL1_
|  | po suchu, bez naložení výkopku, avšak se složením bez rozhrnutí, zpáteční cesta vozidla. | [25 empty] | SPI
|  | výkop : 231,90958 |  | 231.9096 | [23 empty] | VV | 0
13 | 199000002R00 | Poplatky za skládku horniny 1- 4, skupina 17 05 04 z Katalogu odpadů | m3 | 231.9096 |  | 0 |  | 0 |  | 0 | 21 | 0 | 0 | 0 | 0 | 0 | 800-1 | RTS 24/ I | RTS 24/ I | 0 | 0 |  | Práce | Běžná |  |  |  | POL1_
|  | Cena dle Pískovny Černovice. www.piskovna-cernovice.cz | [25 empty] | POP
|  | Odkaz na mn. položky pořadí 12 : 231,90958 |  | 231.9096 | [23 empty] | VV | 5
Díl: | 17 | Konstrukce ze zemin |  |  |  | 0 |  | 0 |  | 0 |  | 0 |  | 346.62 |  | 0 |  |  |  |  | 110.5 | [6 empty] | DIL
14 | 174101101R00 | Zásyp sypaninou se zhutněním jam, šachet, rýh nebo kolem objektů v těchto vykopávkách | m3 | 138.6868 |  | 0 |  | 0 |  | 0 | 21 | 0 | 0 | 0 | 0 | 0 | 800-1 | RTS 24/ I | RTS 24/ I | 0.202 | 28.01 |  | Práce | Běžná |  |  |  | POL1_1
|  | z jakékoliv horniny s uložením výkopku po vrstvách, | [25 empty] | SPI
|  | včetně strojního přemístění materiálu pro zásyp ze vzdálenosti do 10 m od okraje zásypu | [25 empty] | POP
|  | výkop : 231,90958 |  | 231.9096 | [23 empty] | VV | 0
|  | rš : -2,5*2,5*0,15*5 |  | -4.6875 | [23 empty] | VV | 0
|  | rš : -pi*1,24*1,24^2/4*(1,39+2,02+1,84+2,26+2,3) |  | -14.6901 | [23 empty] | VV | 0
|  | lože : -(147,01-5)*0,105 |  | -14.911 | [23 empty] | VV | 0
|  | obsyp : -(147,01-5)*0,366 |  | -51.9757 | [23 empty] | VV | 0
|  | trouba : -(147,01-5)*0,049 |  | -6.9585 | [23 empty] | VV | 0
15 | 175101101R00 | Obsyp potrubí bez prohození sypaniny, bez dodávky obsypového materiálu | m3 | 51.9757 |  | 0 |  | 0 |  | 0 | 21 | 0 | 0 | 0 | 0 | 0 | 800-1 | RTS 24/ I | RTS 24/ I | 1.587 | 82.49 |  | Práce | Běžná |  |  |  | POL1_1
|  | sypaninou z vhodných hornin tř. 1 - 4 nebo materiálem připraveným podél výkopu ve vzdálenosti do 3 m od jeho kraje, pro jakoukoliv hloubku výkopu a jakoukoliv míru zhutnění, | [25 empty] | SPI |  | sypaninou z vhodných hornin tř. 1 - 4 nebo materiálem připraveným podél výkopu ve vzdálenosti do 3 m od jeho kraje, pro jakoukoliv hloubku výkopu a jakoukoliv míru zhutnění,
|  | obsyp : (147,01-1*5)*0,366 |  | 51.9757 | [23 empty] | VV | 0
16 | 58330002.AR | Kamenivo nestanovené těžené; typ: netříděný; štěrkopísek k zásypu | t | 252.1326 |  | 0 |  | 0 |  | 0 | 21 | 0 | 1 | 252.13 | 0 | 0 | SPCM | RTS 24/ I | RTS 24/ I | 0 | 0 |  | Specifikace | Běžná |  |  |  | POL3_0
|  | Začátek provozního součtu | [25 empty] | VV
|  | výkop : 231,90958 |  | 231.9096 | [23 empty] | VV | 2
|  | rš : -2,5*2,5*0,15*5 |  | -4.6875 | [23 empty] | VV | 2
|  | rš : -pi*1,24*1,24^2/4*(1,39+2,02+1,84+2,26+2,3) |  | -14.6901 | [23 empty] | VV | 2
|  | lože : -(147,01-5)*0,105 |  | -14.911 | [23 empty] | VV | 2
|  | obsyp : -(147,01-5)*0,366 |  | -51.9757 | [23 empty] | VV | 2
|  | trouba : -(147,01-5)*0,049 |  | -6.9585 | [23 empty] | VV | 2
|  | Konec provozního součtu | [25 empty] | VV
|  | 138,68681*1,8*1,01 |  | 252.1326 | [23 empty] | VV | 0
17 | 583320401R | Kamenivo stanovené přírodní; těžené; 0/4; OH = 2,53 Mg/m3; štěrkopísek | t | 94.4917 |  | 0 |  | 0 |  | 0 | 21 | 0 | 1 | 94.49 | 0 | 0 | SPCM | RTS 24/ I | RTS 24/ I | 0 | 0 |  | Specifikace | Běžná |  |  |  | POL3_0
|  | obsyp : (147,01-1*5)*0,366*1,8*1,01 |  | 94.4917 | [23 empty] | VV | 0
Díl: | 18 | Povrchové úpravy terénu |  |  |  | 0 |  | 0 |  | 0 |  | 0 |  | 0 |  | 0 |  |  |  |  | 0.06 | [6 empty] | DIL
18 | 181101102R00 | Úprava pláně v zářezech v hornině 1 až 4, se zhutněním | m2 | 3.168 |  | 0 |  | 0 |  | 0 | 21 | 0 | 0 | 0 | 0 | 0 | 800-1 | RTS 24/ I | RTS 24/ I | 0.018 | 0.06 |  | Práce | Běžná |  |  |  | POL1_1
|  | vyrovnáním výškových rozdílů, ploch vodorovných a ploch do sklonu 1 : 5. | [25 empty] | SPI
|  | oprava komunikace mimo rozsah SO 101 : 3,96*0,8 |  | 3.168 | [23 empty] | VV | 0
Díl: | 45 | Podkladní a vedlejší konstrukce |  |  |  | 0 |  | 0 |  | 0 |  | 0 |  | 37.05 |  | 0 |  |  |  |  | 31.44 | [6 empty] | DIL
19 | 451572111R00 | Lože pod potrubí, stoky a drobné objekty z kameniva drobného těženého 0÷4 mm | m3 | 14.911 |  | 0 |  | 0 |  | 0 | 21 | 0 | 1.8908 | 28.19 | 0 | 0 | 827-1 | RTS 24/ I | RTS 24/ I | 1.695 | 25.27 |  | Práce | Běžná |  |  |  | POL1_1
|  | v otevřeném výkopu, | [25 empty] | SPI
|  | lože : (147,01-1*5)*0,105 |  | 14.911 | [23 empty] | VV | 0
20 | 451573111R00 | Lože pod potrubí, stoky a drobné objekty z písku a štěrkopísku do 65 mm | m3 | 4.6875 |  | 0 |  | 0 |  | 0 | 21 | 0 | 1.8908 | 8.86 | 0 | 0 | 827-1 | RTS 24/ I | RTS 24/ I | 1.317 | 6.17 |  | Práce | Běžná |  |  |  | POL1_1
|  | v otevřeném výkopu, | [25 empty] | SPI
|  | rš : 2,5*2,5*0,15*5 |  | 4.6875 | [23 empty] | VV | 0
Díl: | 56 | Podkladní vrstvy komunikací a zpevněných ploch |  |  |  | 0 |  | 0 |  | 0 |  | 0 |  | 2.76 |  | 0 |  |  |  |  | 0.25 | [6 empty] | DIL
21 | 564851111RT2 | Podklad ze štěrkodrti s rozprostřením a zhutněním frakce 0-32 mm, tloušťka po zhutnění 150 mm | m2 | 3.168 |  | 0 |  | 0 |  | 0 | 21 | 0 | 0.345 | 1.09 | 0 | 0 | 822-1 | RTS 24/ I | RTS 24/ I | 0.026 | 0.08 |  | Práce | Běžná |  |  |  | POL1_1
|  | oprava komunikace mimo rozsah SO 101 : 3,96*0,8 |  | 3.168 | [23 empty] | VV | 0
22 | 564851111RT4 | Podklad ze štěrkodrti s rozprostřením a zhutněním frakce 0-63 mm, tloušťka po zhutnění 150 mm | m2 | 3.168 |  | 0 |  | 0 |  | 0 | 21 | 0 | 0.345 | 1.09 | 0 | 0 | 822-1 | RTS 24/ I | RTS 24/ I | 0.026 | 0.08 |  | Práce | Běžná |  |  |  | POL1_1
|  | oprava komunikace mimo rozsah SO 101 : 3,96*0,8 |  | 3.168 | [23 empty] | VV | 0
23 | 565151211R00 | Podklad z kameniva obaleného asfaltem ACP 16+ až ACP 22+, v pruhu šířky přes 3 m, třídy 1, tloušťka po zhutnění 70 mm | m2 | 3.168 |  | 0 |  | 0 |  | 0 | 21 | 0 | 0.18463 | 0.58 | 0 | 0 | 822-1 | RTS 24/ I | RTS 24/ I | 0.029 | 0.09 |  | Práce | Běžná |  |  |  | POL1_1
|  | s rozprostřením a zhutněním | [25 empty] | SPI
|  | oprava komunikace mimo rozsah SO 101 : 3,96*0,8 |  | 3.168 | [23 empty] | VV | 0
Díl: | 57 | Kryty štěrkových a živičných komunikací |  |  |  | 0 |  | 0 |  | 0 |  | 0 |  | 0.32 |  | 0 |  |  |  |  | 0.07 | [6 empty] | DIL
24 | 573111124R00 | Postřik infiltrační asfaltovým pojivem množství zbytkového asfaltu 1,00 kg/m2 | m2 | 3.168 |  | 0 |  | 0 |  | 0 | 21 | 0 | 0.00101 | 0 | 0 | 0 | 822-1 | RTS 24/ I | RTS 24/ I | 0.004 | 0.01 |  | Práce | Běžná |  |  |  | POL1_
|  | oprava komunikace mimo rozsah SO 101 : 3,96*0,8 |  | 3.168 | [23 empty] | VV | 0
25 | 573231124R00 | Postřik spojovací kationaktivní emulzí KAE , množství zbytkového asfaltu 0,40 kg/m2 | m2 | 3.168 |  | 0 |  | 0 |  | 0 | 21 | 0 | 0.0004 | 0 | 0 | 0 | 822-1 | RTS 24/ I | RTS 24/ I | 0.002 | 0.01 |  | Práce | Běžná |  |  |  | POL1_
|  | bez posypu kamenivem | [25 empty] | SPI
|  | oprava komunikace mimo rozsah SO 101 : 3,96*0,8 |  | 3.168 | [23 empty] | VV | 0
26 | 577132211R00 | Beton asfaltový s rozprostřením a zhutněním v pruhu šířky přes 3 m, ACO 8 nebo ACO 11, tloušťky 40 mm, plochy přes 1000 m2 | m2 | 3.168 |  | 0 |  | 0 |  | 0 | 21 | 0 | 0.10141 | 0.32 | 0 | 0 | 822-1 | RTS 24/ I | RTS 24/ I | 0.015 | 0.05 |  | Práce | Běžná |  |  |  | POL1_
|  | oprava komunikace mimo rozsah SO 101 : 3,96*0,8 |  | 3.168 | [23 empty] | VV | 0
Díl: | 87 | Potrubí z trub z plastických hmot |  |  |  | 0 |  | 0 |  | 0 |  | 0 |  | 1.23 |  | 0 |  |  |  |  | 18.33 | [6 empty] | DIL
27 | 871373121R00 | Montáž potrubí z trub z plastů těsněných gumovým kroužkem DN 300 mm | m | 142.01 |  | 0 |  | 0 |  | 0 | 21 | 0 | 1e-05 | 0 | 0 | 0 | 827-1 | RTS 24/ I | RTS 24/ I | 0.097 | 13.77 |  | Práce | Běžná |  |  |  | POL1_1
|  | v otevřeném výkopu ve sklonu do 20 %, | [25 empty] | SPI
|  | (147,01-1*5) |  | 142.01 | [23 empty] | VV | 0
28 | 877363121R00 | Montáž tvarovek na potrubí z trub z plastů těsněných gumovým kroužkem odbočných DN 250 mm | kus | 12 |  | 0 |  | 0 |  | 0 | 21 | 0 | 4e-05 | 0 | 0 | 0 | 827-1 | RTS 24/ I | RTS 24/ I | 0.38 | 4.56 |  | Práce | Běžná |  |  |  | POL1_1
|  | v otevřeném výkopu, | [25 empty] | SPI
|  | přípojky : 12 |  | 12 | [23 empty] | VV | 0
29 | 28614527R | Trubka plastová pro venkovní kanalizaci spoj: hrdlový; potrubí: vícevrstvé; skladba: PP-HM - PP-HM - PP-HM; povrch: hladký; DN = 250; de = 250,0 mm; tl. stěny = 9,0 mm; l = 3 000 mm; SN 12 | kus | 48.7568 |  | 0 |  | 0 |  | 0 | 21 | 0 | 0.024 | 1.17 | 0 | 0 | SPCM | RTS 24/ I | RTS 24/ I | 0 | 0 |  | Specifikace | Běžná |  |  |  | POL3_1
|  | (147,01-1*5)/3*1,03 |  | 48.7568 | [23 empty] | VV | 0
30 | 28654570R | Odbočka plastová pro venkovní kanalizaci typ: jednoduchá, redukovaná; spoj: hrdlový; potrubí: jednovrstvé; materiál: PP-HM; povrch: hladký; úhel = 45,0 °; DN = 250; DN3 = 150; SN 16 | kus | 12.18 |  | 0 |  | 0 |  | 0 | 21 | 0 | 0.005 | 0.06 | 0 | 0 | SPCM | RTS 24/ I | RTS 24/ I | 0 | 0 |  | Specifikace | Běžná |  |  |  | POL3_
|  | přípojky : 12*1,015 |  | 12.18 | [23 empty] | VV | 0
Díl: | 89 | Ostatní konstrukce na trubním vedení |  |  |  | 0 |  | 0 |  | 0 |  | 0 |  | 19.29 |  | 0 |  |  |  |  | 85.65 | [6 empty] | DIL
31 | 892581111R00 | Zkoušky těsnosti kanalizačního potrubí zkouška těsnosti kanalizačního potrubí vodou do DN 300 mm | m | 147.01 |  | 0 |  | 0 |  | 0 | 21 | 0 | 0 | 0 | 0 | 0 | 827-1 | RTS 24/ I | RTS 24/ I | 0.079 | 11.61 |  | Práce | Běžná |  |  |  | POL1_
|  | vodou nebo vzduchem, | [25 empty] | SPI
|  | 147,01 |  | 147.01 | [23 empty] | VV | 0
32 | 892583111R00 | Zkoušky těsnosti kanalizačního potrubí zabezpečení konců kanalizačního potrubí při tlakových zkouškách vodou do DN 300 mm | úsek | 5 |  | 0 |  | 0 |  | 0 | 21 | 0 | 0.00017 | 0 | 0 | 0 | 827-1 | RTS 24/ I | RTS 24/ I | 7.1 | 35.5 |  | Práce | Běžná |  |  |  | POL1_
|  | vodou nebo vzduchem, | [25 empty] | SPI
33 | 892916111R00 | Zkoušky těsnosti kanalizačního potrubí utěsnění přípojek při zkoušce kanalizačního potrubí DN přípojek do 200 mm | sada | 12 |  | 0 |  | 0 |  | 0 | 21 | 0 | 2e-05 | 0 | 0 | 0 | 827-1 | RTS 24/ I | RTS 24/ I | 0.31 | 3.72 |  | Práce | Běžná |  |  |  | POL1_
|  | vodou nebo vzduchem, | [25 empty] | SPI
34 | 89-01 | D+M napojení kanalizace DN 250 do stávající prefabrikované revizní šachty | kus | 1 |  | 0 |  | 0 |  | 0 | 21 | 0 | 0 | 0 | 0 | 0 |  | Vlastní | Kalkul | 0 | 0 |  | Práce | Běžná |  |  |  | POL1_
35 | 894412311RAB | Šachty z betonových dílců betonové šachty prefabrikované DN 1000, stěna 120 mm, dno přímé V max. 40, hloubka dna 2,26 m, poklop litina 40 t, Dílec betonový šachtový | kus | 3 |  | 0 |  | 0 |  | 0 | 21 | 0 | 3.4533 | 10.36 | 0 | 0 | AP-HSV | RTS 24/ I | RTS 24/ I | 6.5378 | 19.61 |  | Agregovaná položka | Běžná |  |  |  | POL2_
|  | kanalizační, obložením dna betonem C 25/30 z cementu portlandského nebo struskoportlandského, podkladní prstenec z prostého betonu C -/7,5 pod poklop do výšky 10 cm, dodávka a osazení poklopu litinového kruhového včetně rámu. | [25 empty] | SPI |  | kanalizační, obložením dna betonem C 25/30 z cementu portlandského nebo struskoportlandského, podkladní prstenec z prostého betonu C -/7,5 pod poklop do výšky 10 cm, dodávka a osazení poklopu litinového kruhového včetně rámu.
|  | RŠS1-3 : 3 |  | 3 | [23 empty] | VV | 0
36 | 894412311RBB | Šachty z betonových dílců betonové šachty prefabrikované DN 1000, stěna 120 mm, dno přímé V max. 40, hloubka dna 3,26 m, poklop litina 40 t, Dílec betonový šachtový | kus | 2 |  | 0 |  | 0 |  | 0 | 21 | 0 | 4.4653 | 8.93 | 0 | 0 | AP-HSV | RTS 24/ I | RTS 24/ I | 7.6027 | 15.21 |  | Agregovaná položka | Běžná |  |  |  | POL2_
|  | kanalizační, obložením dna betonem C 25/30 z cementu portlandského nebo struskoportlandského, podkladní prstenec z prostého betonu C -/7,5 pod poklop do výšky 10 cm, dodávka a osazení poklopu litinového kruhového včetně rámu. | [25 empty] | SPI |  | kanalizační, obložením dna betonem C 25/30 z cementu portlandského nebo struskoportlandského, podkladní prstenec z prostého betonu C -/7,5 pod poklop do výšky 10 cm, dodávka a osazení poklopu litinového kruhového včetně rámu.
|  | RŠS4-5 : 2 |  | 2 | [23 empty] | VV | 0
Díl: | 91 | Doplňující práce na komunikaci |  |  |  | 0 |  | 0 |  | 0 |  | 0 |  | 0 |  | 0 |  |  |  |  | 1.13 | [6 empty] | DIL
37 | 919731122R00 | Zarovnání styčné plochy podkladu nebo krytu živičné, tloušťky přes 50 do 100 mm | m | 8.72 |  | 0 |  | 0 |  | 0 | 21 | 0 | 0 | 0 | 0 | 0 | 822-1 | RTS 24/ I | RTS 24/ I | 0.093 | 0.81 |  | Práce | Běžná |  |  |  | POL1_1
|  | podél vybourané části komunikace nebo zpevněné plochy | [25 empty] | SPI
|  | oprava komunikace mimo rozsah SO 101 : 3,96*2+0,8 |  | 8.72 | [23 empty] | VV | 0
38 | 919735112R00 | Řezání stávajících krytů nebo podkladů živičných, hloubky přes 50 do 100 mm | m | 8.72 |  | 0 |  | 0 |  | 0 | 21 | 0 | 0 | 0 | 0 | 0 | 822-1 | RTS 24/ I | RTS 24/ I | 0.037 | 0.32 |  | Práce | Běžná |  |  |  | POL1_1
|  | včetně spotřeby vody | [25 empty] | SPI
|  | oprava komunikace mimo rozsah SO 101 : 3,96*2+0,8 |  | 8.72 | [23 empty] | VV | 0
Díl: | 99 | Staveništní přesun hmot |  |  |  | 0 |  | 0 |  | 0 |  | 0 |  | 0 |  | 0 |  |  |  |  | 82.18 | [6 empty] | DIL
39 | 998276101R00 | Přesun hmot pro trubní vedení z trub plastových nebo sklolaminátových v otevřeném výkopu | t | 388.5652 |  | 0 |  | 0 |  | 0 | 21 | 0 | 0 | 0 | 0 | 0 | 827-1 | RTS 24/ I | RTS 24/ I | 0.2115 | 82.18 |  | Přesun hmot | Běžná |  |  |  | POL7_1
|  | vodovodu nebo kanalizace ražené nebo hloubené (827 1.1, 827 1.9, 827 2.1, 827 2.9), drobných objektů | [25 empty] | SPI
|  | na vzdálenost 15 m od hrany výkopu nebo od okraje šachty | [25 empty] | POP
Díl: | D96 | Přesuny suti a vybouraných hmot |  |  |  | 0 |  | 0 |  | 0 |  | 0 |  | 0 |  | 0 |  |  |  |  | 0.03 | [6 empty] | DIL
40 | 979082213R00 | Vodorovná doprava suti po suchu bez naložení, ale se složením a hrubým urovnáním na vzdálenost do 1 km | t | 2.8575 |  | 0 |  | 0 |  | 0 | 21 | 0 | 0 | 0 | 0 | 0 | 822-1 | RTS 24/ I | RTS 24/ I | 0.01 | 0.03 |  | Přesun suti | Běžná |  |  |  | POL8_
41 | 979082219R00 | Vodorovná doprava suti po suchu příplatek k ceně za každý další i započatý 1 km přes 1 km | t | 25.7178 |  | 0 |  | 0 |  | 0 | 21 | 0 | 0 | 0 | 0 | 0 | 822-1 | RTS 24/ I | RTS 24/ I | 0 | 0 |  | Přesun suti | Běžná |  |  |  | POL8_
42 | 979999973R00 | Poplatek za uložení, zemina a kamení, , skupina 17 05 04 z Katalogu odpadů | t | 2.086 |  | 0 |  | 0 |  | 0 | 21 | 0 | 0 | 0 | 0 | 0 | 801-3 | RTS 24/ I | RTS 24/ I | 0 | 0 |  | Přesun suti | Běžná |  |  |  | POL8_
43 | 979999995R00 | Poplatek za recyklaci, obalovaného kameniva a asfaltu, kusovost do 1600 cm2, skupina 17 03 02 z Katalogu odpadů | t | 0.77153 |  | 0 |  | 0 |  | 0 | 21 | 0 | 0 | 0 | 0 | 0 | 801-3 | RTS 24/ I | RTS 24/ I | 0 | 0 |  | Přesun suti | Běžná |  |  |  | POL8_
|  | 170 302 | [25 empty] | POP
[26 empty] | 15 | 21 | DPH
| Celkem |  |  |  |  | 0 | [19 empty] | 0 | 0 | SUM
JKSO:
| 827.21.A3 | Profil potrubí DN do 300 mm | [25 empty] | JKSO
| 145,8 m | potrubí z trub z plastických hmot a sklolaminátu | [25 empty] | JKSOChar
JKSOAkce
END
Note on S6: Jedná se o informaci, zda se jedná o položku, která je do rozpočtu zadána z cenové soustavy RTS, nebo vlastní.
Note on T6: Jedná se o název CÚ, která je zadána u položky rozpočtu

## 304 304 Pol
Položkový soupis prací a dodávek | [27 empty] | #TypZaznamu#
S: | 020283 | RD Svitávka ul. Havlíčkova, Inženýrské sítě a komunikace, k.ú. Svitávka (760943) | [25 empty] | STA
O: | 304 | Splaškové kanalizační přípojky | [22 empty] | STA |  |  | OBJ
R: | 304 | Splaškové kanalizační přípojky | [25 empty] | ROZ
P.č. | Číslo položky | Název položky | MJ | Množství | Cena / MJ | Celkem | Dodávka | Dodávka celk. | Montáž | Montáž celk. | DPH | Cena s DPH | Hmotnost / MJ | Hmotnost celk.(t) | Dem. hmotnost / MJ | Dem. hmotnost celk.(t) | Ceník | Cen. soustava / platnost | Cenová úroveň | Nhod / MJ | Nhod celk. | Dodavatel | Typ položky | Stav položky
Díl: | 12 | Odkopávky a prokopávky |  |  |  | 0 |  | 0 |  | 0 |  | 0 |  | 0 |  | 0 |  |  |  |  | 0.21 | [6 empty] | DIL
1 | 121101100R00 | Sejmutí ornice s přemístěním na vzdálenost do 50 m | m3 | 2.16 |  | 0 |  | 0 |  | 0 | 21 | 0 | 0 | 0 | 0 | 0 | 800-1 | RTS 24/ I | RTS 24/ I | 0.0952 | 0.21 |  | Práce | Běžná |  |  |  | POL1_
|  | nebo lesní půdy, s vodorovným přemístěním na hromady v místě upotřebení nebo na dočasné či trvalé skládky se složením | [25 empty] | SPI |  | nebo lesní půdy, s vodorovným přemístěním na hromady v místě upotřebení nebo na dočasné či trvalé skládky se složením
|  | ornice : 0,6*0,2*1,5*12 |  | 2.16 | [23 empty] | VV | 0
Díl: | 13 | Hloubené vykopávky |  |  |  | 0 |  | 0 |  | 0 |  | 0 |  | 0 |  | 0 |  |  |  |  | 32.57 | [6 empty] | DIL
2 | 132201112R00 | Hloubení rýh šířky do 60 cm nad 100 m3, v hornině 3, hloubení strojně | m3 | 68.391 |  | 0 |  | 0 |  | 0 | 21 | 0 | 0 | 0 | 0 | 0 | 800-1 | RTS 24/ I | RTS 24/ I | 0.28 | 19.15 |  | Práce | Běžná |  |  |  | POL1_
|  | zapažených i nezapažených s urovnáním dna do předepsaného profilu a spádu, s přehozením výkopku na přilehlém terénu na vzdálenost do 3 m od podélné osy rýhy nebo s naložením výkopku na dopravní prostředek. | [25 empty] | SPI |  | zapažených i nezapažených s urovnáním dna do předepsaného profilu a spádu, s přehozením výkopku na přilehlém terénu na vzdálenost do 3 m od podélné osy rýhy nebo s naložením výkopku na dopravní prostředek.
|  | přípojky : 75,99*0,6*1,7 |  | 77.5098 | [23 empty] | VV | 0
|  | ornice : -0,6*0,2*75,99 |  | -9.1188 | [23 empty] | VV | 0
3 | 132201119R00 | Hloubení rýh šířky do 60 cm příplatek za lepivost, v hornině 3, | m3 | 20.5173 |  | 0 |  | 0 |  | 0 | 21 | 0 | 0 | 0 | 0 | 0 | 800-1 | RTS 24/ I | RTS 24/ I | 0.654 | 13.42 |  | Práce | Běžná |  |  |  | POL1_
|  | zapažených i nezapažených s urovnáním dna do předepsaného profilu a spádu, s přehozením výkopku na přilehlém terénu na vzdálenost do 3 m od podélné osy rýhy nebo s naložením výkopku na dopravní prostředek. | [25 empty] | SPI |  | zapažených i nezapažených s urovnáním dna do předepsaného profilu a spádu, s přehozením výkopku na přilehlém terénu na vzdálenost do 3 m od podélné osy rýhy nebo s naložením výkopku na dopravní prostředek.
|  | Začátek provozního součtu | [25 empty] | VV
|  | přípojky : 75,99*0,6*1,7 |  | 77.5098 | [23 empty] | VV | 2
|  | ornice : -0,6*0,2*75,99 |  | -9.1188 | [23 empty] | VV | 2
|  | Konec provozního součtu | [25 empty] | VV
|  | 68,391*0,3 |  | 20.5173 | [23 empty] | VV | 0
Díl: | 15 | Roubení |  |  |  | 0 |  | 0 |  | 0 |  | 0 |  | 0.25 |  | 0 |  |  |  |  | 79.06 | [6 empty] | DIL
4 | 151101101R00 | Zřízení pažení a rozepření stěn rýh příložné pro jakoukoliv mezerovitost, hloubky do 2 m | m2 | 258.366 |  | 0 |  | 0 |  | 0 | 21 | 0 | 0.00098 | 0.25 | 0 | 0 | 800-1 | RTS 24/ I | RTS 24/ I | 0.236 | 60.97 |  | Práce | Běžná |  |  |  | POL1_1
|  | pro podzemní vedení pro všechny šířky rýhy, | [25 empty] | SPI
|  | přípojky : 75,99*2*1,7 |  | 258.366 | [23 empty] | VV | 0
5 | 151101111R00 | Odstranění pažení a rozepření rýh příložné , hloubky do 2 m | m2 | 258.366 |  | 0 |  | 0 |  | 0 | 21 | 0 | 0 | 0 | 0 | 0 | 800-1 | RTS 24/ I | RTS 24/ I | 0.07 | 18.09 |  | Práce | Běžná |  |  |  | POL1_1
|  | pro podzemní vedení s uložením materiálu na vzdálenost do 3 m od kraje výkopu, | [25 empty] | SPI
|  | Odkaz na mn. položky pořadí 4 : 258,36600 |  | 258.366 | [23 empty] | VV | 5
Díl: | 16 | Přemístění výkopku |  |  |  | 0 |  | 0 |  | 0 |  | 0 |  | 0 |  | 0 |  |  |  |  | 34.81 | [6 empty] | DIL
6 | 161101101R00 | Svislé přemístění výkopku z horniny 1 až 4, při hloubce výkopu přes 1 do 2,5 m | m3 | 68.391 |  | 0 |  | 0 |  | 0 | 21 | 0 | 0 | 0 | 0 | 0 | 800-1 | RTS 24/ I | RTS 24/ I | 0.345 | 23.59 |  | Práce | Běžná |  |  |  | POL1_1
|  | bez naložení do dopravní nádoby, ale s vyprázdněním dopravní nádoby na hromadu nebo na dopravní prostředek, | [25 empty] | SPI |  | bez naložení do dopravní nádoby, ale s vyprázdněním dopravní nádoby na hromadu nebo na dopravní prostředek,
|  | přípojky : 75,99*0,6*1,7 |  | 77.5098 | [23 empty] | VV | 0
|  | ornice : -0,6*0,2*75,99 |  | -9.1188 | [23 empty] | VV | 0
7 | 162201102R00 | Vodorovné přemístění výkopku z horniny 1 až 4, na vzdálenost přes 20 do 50 m | m3 | 24.7081 |  | 0 |  | 0 |  | 0 | 21 | 0 | 0 | 0 | 0 | 0 | 800-1 | RTS 24/ I | RTS 24/ I | 0.074 | 1.83 |  | Práce | Běžná |  |  |  | POL1_1
|  | po suchu, bez naložení výkopku, avšak se složením bez rozhrnutí, zpáteční cesta vozidla. | [25 empty] | SPI
|  | ornice : 0,6*0,2*1,5*12 |  | 2.16 | [23 empty] | VV | 0
|  | zásyp mimo komunikaci : 11,27405*2 |  | 22.5481 | [23 empty] | VV | 0
8 | 162701105R00 | Vodorovné přemístění výkopku z horniny 1 až 4, na vzdálenost přes 9 000 do 10 000 m | m3 | 57.117 |  | 0 |  | 0 |  | 0 | 21 | 0 | 0 | 0 | 0 | 0 | 800-1 | RTS 24/ I | RTS 24/ I | 0.011 | 0.63 |  | Práce | Běžná |  |  |  | POL1_
|  | po suchu, bez naložení výkopku, avšak se složením bez rozhrnutí, zpáteční cesta vozidla. | [25 empty] | SPI
|  | výkop : 68,391 |  | 68.391 | [23 empty] | VV | 0
|  | zásyp mimo komunikaci : -11,27405 |  | -11.2741 | [23 empty] | VV | 0
9 | 167101101R00 | Nakládání, skládání, překládání neulehlého výkopku nakládání výkopku do 100 m3, z horniny 1 až 4 | m3 | 13.434 |  | 0 |  | 0 |  | 0 | 21 | 0 | 0 | 0 | 0 | 0 | 800-1 | RTS 24/ I | RTS 24/ I | 0.652 | 8.76 |  | Práce | Běžná |  |  |  | POL1_
|  | ornice : 0,6*0,2*1,5*12 |  | 2.16 | [23 empty] | VV | 0
|  | zásyp mimo komunikaci : 11,27405 |  | 11.2741 | [23 empty] | VV | 0
10 | 199000002R00 | Poplatky za skládku horniny 1- 4, skupina 17 05 04 z Katalogu odpadů | m3 | 57.117 |  | 0 |  | 0 |  | 0 | 21 | 0 | 0 | 0 | 0 | 0 | 800-1 | RTS 24/ I | RTS 24/ I | 0 | 0 |  | Práce | Běžná |  |  |  | POL1_
|  | Cena dle Pískovny Černovice. www.piskovna-cernovice.cz | [25 empty] | POP
|  | Odkaz na mn. položky pořadí 8 : 57,11695 |  | 57.117 | [23 empty] | VV | 5
Díl: | 17 | Konstrukce ze zemin |  |  |  | 0 |  | 0 |  | 0 |  | 0 |  | 87.02 |  | 0 |  |  |  |  | 38.11 | [6 empty] | DIL
11 | 171101101R00 | Uložení sypaniny do násypů zhutněných s uzavřením povrchu násypu z hornin soudržných s předepsanou mírou zhutnění v procentech výsledků zkoušek Proctor-Standard na 95 % PS | m3 | 11.2741 |  | 0 |  | 0 |  | 0 | 21 | 0 | 0 | 0 | 0 | 0 | 800-1 | RTS 24/ I | RTS 24/ I | 0.043 | 0.48 |  | Práce | Běžná |  |  |  | POL1_1
|  | s rozprostřením sypaniny ve vrstvách a s hrubým urovnáním, | [25 empty] | SPI
|  | zásyp mimo komunikaci : 11,27405 |  | 11.2741 | [23 empty] | VV | 0
|  | Začátek provozního součtu | [25 empty] | VV
|  | přípojky : 0,6*(1,5-0,1-0,16-0,3)*2*12 |  | 13.536 | [23 empty] | VV | 2
|  | š : -pi*0,4^2/4*1,5*12 |  | -2.262 | [23 empty] | VV | 2
|  | Konec provozního součtu | [25 empty] | VV
12 | 174101101R00 | Zásyp sypaninou se zhutněním jam, šachet, rýh nebo kolem objektů v těchto vykopávkách | m3 | 40.5964 |  | 0 |  | 0 |  | 0 | 21 | 0 | 0 | 0 | 0 | 0 | 800-1 | RTS 24/ I | RTS 24/ I | 0.202 | 8.2 |  | Práce | Běžná |  |  |  | POL1_1
|  | z jakékoliv horniny s uložením výkopku po vrstvách, | [25 empty] | SPI
|  | včetně strojního přemístění materiálu pro zásyp ze vzdálenosti do 10 m od okraje zásypu | [25 empty] | POP
|  | zásyp v komunikaci : | [25 empty] | VV | 0
|  | přípojky : 0,6*(1,5-0,1-0,16-0,3)*(75,99-2*12) |  | 29.3224 | [23 empty] | VV | 0
|  | zásyp mimo komunikaci : | [25 empty] | VV | 0
|  | přípojky : 0,6*(1,5-0,1-0,16-0,3)*2*12 |  | 13.536 | [23 empty] | VV | 0
|  | š : -pi*0,4^2/4*1,5*12 |  | -2.262 | [23 empty] | VV | 0
13 | 175101101R00 | Obsyp potrubí bez prohození sypaniny, bez dodávky obsypového materiálu | m3 | 18.5416 |  | 0 |  | 0 |  | 0 | 21 | 0 | 0 | 0 | 0 | 0 | 800-1 | RTS 24/ I | RTS 24/ I | 1.587 | 29.43 |  | Práce | Běžná |  |  |  | POL1_1
|  | sypaninou z vhodných hornin tř. 1 - 4 nebo materiálem připraveným podél výkopu ve vzdálenosti do 3 m od jeho kraje, pro jakoukoliv hloubku výkopu a jakoukoliv míru zhutnění, | [25 empty] | SPI |  | sypaninou z vhodných hornin tř. 1 - 4 nebo materiálem připraveným podél výkopu ve vzdálenosti do 3 m od jeho kraje, pro jakoukoliv hloubku výkopu a jakoukoliv míru zhutnění,
|  | přípojky : 75,99*0,244 |  | 18.5416 | [23 empty] | VV | 0
14 | 58330002.AR | Kamenivo nestanovené těžené; typ: netříděný; štěrkopísek k zásypu | t | 53.3081 |  | 0 |  | 0 |  | 0 | 21 | 0 | 1 | 53.31 | 0 | 0 | SPCM | RTS 24/ I | RTS 24/ I | 0 | 0 |  | Specifikace | Běžná |  |  |  | POL3_0
|  | zásyp v komunikaci : | [25 empty] | VV | 0
|  | přípojky : 0,6*(1,5-0,1-0,16-0,3)*(75,99-2*12)*1,8*1,01 |  | 53.3081 | [23 empty] | VV | 0
15 | 583320401R | Kamenivo stanovené přírodní; těžené; 0/4; OH = 2,53 Mg/m3; štěrkopísek | t | 33.7086 |  | 0 |  | 0 |  | 0 | 21 | 0 | 1 | 33.71 | 0 | 0 | SPCM | RTS 24/ I | RTS 24/ I | 0 | 0 |  | Specifikace | Běžná |  |  |  | POL3_0
|  | přípojky : 75,99*0,244*1,8*1,01 |  | 33.7086 | [23 empty] | VV | 0
Díl: | 18 | Povrchové úpravy terénu |  |  |  | 0 |  | 0 |  | 0 |  | 0 |  | 0 |  | 0 |  |  |  |  | 3.53 | [6 empty] | DIL
16 | 180402111R00 | Založení trávníku parkový trávník, výsevem, v rovině nebo na svahu do 1:5 | m2 | 10.8 |  | 0 |  | 0 |  | 0 | 21 | 0 | 0 | 0 | 0 | 0 | 823-1 | RTS 24/ I | RTS 24/ I | 0.06 | 0.65 |  | Práce | Běžná |  |  |  | POL1_1
|  | na půdě předem připravené s pokosením, naložením, odvozem odpadu do 20 km a se složením, | [25 empty] | SPI
|  | ornice : 0,6*1,5*12 |  | 10.8 | [23 empty] | VV | 0
17 | 181301103R00 | Rozprostření a urovnání ornice v rovině v souvislé ploše do 500 m2, tloušťka vrstvy přes 150 do 200 mm | m2 | 10.8 |  | 0 |  | 0 |  | 0 | 21 | 0 | 0 | 0 | 0 | 0 | 800-1 | RTS 24/ I | RTS 24/ I | 0.254 | 2.74 |  | Práce | Běžná |  |  |  | POL1_1
|  | s případným nutným přemístěním hromad nebo dočasných skládek na místo potřeby ze vzdálenosti do 30 m, v rovině nebo ve svahu do 1 : 5, | [25 empty] | SPI |  | s případným nutným přemístěním hromad nebo dočasných skládek na místo potřeby ze vzdálenosti do 30 m, v rovině nebo ve svahu do 1 : 5,
|  | ornice : 0,6*1,5*12 |  | 10.8 | [23 empty] | VV | 0
18 | 185804312R00 | Zalití rostlin vodou plocha přes 20 m2, | m3 | 0.54 |  | 0 |  | 0 |  | 0 | 21 | 0 | 0 | 0 | 0 | 0 | 823-1 | RTS 24/ I | RTS 24/ I | 0.26 | 0.14 |  | Práce | Běžná |  |  |  | POL1_1
|  | ornice : 0,6*1,5*12*0,05 |  | 0.54 | [23 empty] | VV | 0
19 | 00572420R | směs travní parková, dekorativní | kg | 0.324 |  | 0 |  | 0 |  | 0 | 21 | 0 | 0.001 | 0 | 0 | 0 | SPCM | RTS 24/ I | RTS 24/ I | 0 | 0 |  | Specifikace | Běžná |  |  |  | POL3_1
|  | ornice : 0,6*1,5*12*0,03 |  | 0.324 | [23 empty] | VV | 0
Díl: | 45 | Podkladní a vedlejší konstrukce |  |  |  | 0 |  | 0 |  | 0 |  | 0 |  | 10.34 |  | 0 |  |  |  |  | 9.27 | [6 empty] | DIL
20 | 451572111R00 | Lože pod potrubí, stoky a drobné objekty z kameniva drobného těženého 0÷4 mm | m3 | 5.4713 |  | 0 |  | 0 |  | 0 | 21 | 0 | 1.8908 | 10.34 | 0 | 0 | 827-1 | RTS 24/ I | RTS 24/ I | 1.695 | 9.27 |  | Práce | Běžná |  |  |  | POL1_1
|  | v otevřeném výkopu, | [25 empty] | SPI
|  | přípojky : 75,99*0,072 |  | 5.4713 | [23 empty] | VV | 0
Díl: | 87 | Potrubí z trub z plastických hmot |  |  |  | 0 |  | 0 |  | 0 |  | 0 |  | 0.41 |  | 0 |  |  |  |  | 9.24 | [6 empty] | DIL
21 | 871313121R00 | Montáž potrubí z trub z plastů těsněných gumovým kroužkem DN 150 mm | m | 75.99 |  | 0 |  | 0 |  | 0 | 21 | 0 | 0 | 0 | 0 | 0 | 827-1 | RTS 24/ I | RTS 24/ I | 0.066 | 5.02 |  | Práce | Běžná |  |  |  | POL1_1
|  | v otevřeném výkopu ve sklonu do 20 %, | [25 empty] | SPI
|  | přípojky : 75,99 |  | 75.99 | [23 empty] | VV | 0
22 | 877313123R00 | Montáž tvarovek na potrubí z trub z plastů těsněných gumovým kroužkem jednoosých DN 150 mm | kus | 24 |  | 0 |  | 0 |  | 0 | 21 | 0 | 1e-05 | 0 | 0 | 0 | 827-1 | RTS 24/ I | RTS 24/ I | 0.176 | 4.22 |  | Práce | Běžná |  |  |  | POL1_1
|  | v otevřeném výkopu, | [25 empty] | SPI
|  | odbočky : 12*2 |  | 24 | [23 empty] | VV | 0
23 | 286111902R | Trubka plastová pro venkovní kanalizaci spoj: hrdlový; potrubí: vícevrstvé; skladba: PVC-U - PVC-U - PVC-U; povrch: hladký; DN/OD = 150; de = 160,0 mm; tl. stěny = 5,5 mm; l = 3 000 mm; SN 12 | kus | 26.0899 |  | 0 |  | 0 |  | 0 | 21 | 0 | 0.0153 | 0.4 | 0 | 0 | SPCM | RTS 24/ I | RTS 24/ I | 0 | 0 |  | Specifikace | Běžná |  |  |  | POL3_
|  | přípojky : 75,99/3*1,03 |  | 26.0899 | [23 empty] | VV | 0
24 | 286506003R | Koleno plastové pro venkovní kanalizaci typ: jednoznačné; spoj: hrdlový; potrubí: jednovrstvé; materiál: PVC-U; povrch: hladký; úhel = 45,0 °; DN/OD = 150; SDR 34,0 | kus | 12.18 |  | 0 |  | 0 |  | 0 | 21 | 0 | 0.0005 | 0.01 | 0 | 0 | SPCM | RTS 24/ I | RTS 24/ I | 0 | 0 |  | Specifikace | Běžná |  |  |  | POL3_
|  | 12*1,015 |  | 12.18 | [23 empty] | VV | 0
25 | 28651832.AR | Zátka plastová pro venkovní kanalizaci spoj: hrdlový; potrubí: jednovrstvé; materiál: PVC-U; DN = 150; SDR 41,0; SN 8 | kus | 12.18 |  | 0 |  | 0 |  | 0 | 21 | 0 | 0.00025 | 0 | 0 | 0 | SPCM | RTS 24/ I | RTS 24/ I | 0 | 0 |  | Specifikace | Běžná |  |  |  | POL3_
|  | 12*1,015 |  | 12.18 | [23 empty] | VV | 0
Díl: | 89 | Ostatní konstrukce na trubním vedení |  |  |  | 0 |  | 0 |  | 0 |  | 0 |  | 1.05 |  | 0 |  |  |  |  | 100.03 | [6 empty] | DIL
26 | 892571111R00 | Zkoušky těsnosti kanalizačního potrubí zkouška těsnosti kanalizačního potrubí vodou do DN 200 mm | m | 75.99 |  | 0 |  | 0 |  | 0 | 21 | 0 | 0 | 0 | 0 | 0 | 827-1 | RTS 24/ I | RTS 24/ I | 0.059 | 4.48 |  | Práce | Běžná |  |  |  | POL1_1
|  | vodou nebo vzduchem, | [25 empty] | SPI
|  | přípojky : 75,99 |  | 75.99 | [23 empty] | VV | 0
27 | 892573111R00 | Zkoušky těsnosti kanalizačního potrubí zabezpečení konců kanalizačního potrubí při tlakových zkouškách vodou do DN 200 mm | úsek | 12 |  | 0 |  | 0 |  | 0 | 21 | 0 | 0.00013 | 0 | 0 | 0 | 827-1 | RTS 24/ I | RTS 24/ I | 6.2 | 74.4 |  | Práce | Běžná |  |  |  | POL1_1
|  | vodou nebo vzduchem, | [25 empty] | SPI
28 | 894431311RBB | Šachty plastové plastové šachty z dílců D 425 mm, dno přímé s výkyvnými hrdly, D 160 mm, délka šachtové roury 1,50 m, poklop litina 40 t, Díl plastový šachtový | kus | 12 |  | 0 |  | 0 |  | 0 | 21 | 0 | 0.08747 | 1.05 | 0 | 0 | AP-HSV | RTS 24/ I | RTS 24/ I | 1.7625 | 21.15 |  | Agregovaná položka | Běžná |  |  |  | POL2_
|  | Plastové dno, šachta z korugované trouby, těsnění, šachtová roura teleskopická, rám do teleskopické trouby, poklop litinový. | [25 empty] | POP |  | Plastové dno, šachta z korugované trouby, těsnění, šachtová roura teleskopická, rám do teleskopické trouby, poklop litinový.
|  | přípojky : 12 |  | 12 | [23 empty] | VV | 0
Díl: | 99 | Staveništní přesun hmot |  |  |  | 0 |  | 0 |  | 0 |  | 0 |  | 0 |  | 0 |  |  |  |  | 20.73 | [6 empty] | DIL
29 | 998276201R00 | Přesun hmot pro trubní vedení z trub plastových nebo sklolaminátových obsypaných kamenivem | t | 98.0252 |  | 0 |  | 0 |  | 0 | 21 | 0 | 0 | 0 | 0 | 0 | 827-1 | RTS 24/ I | RTS 24/ I | 0.2115 | 20.73 |  | Přesun hmot | Běžná |  |  |  | POL7_1
|  | vodovodu nebo kanalizace ražené nebo hloubené (827 1.1, 827 1.9, 827 2.1, 827 2.9), drobných objektů | [25 empty] | SPI
[26 empty] | 15 | 21 | DPH
| Celkem |  |  |  |  | 0 | [19 empty] | 0 | 0 | SUM
JKSO:
| 827.29.A2 | Profil potrubí DN do 200 mm | [25 empty] | JKSO
| 65,1 m | potrubí z trub z plastických hmot a sklolaminátu | [25 empty] | JKSOChar
JKSOAkce
END
Note on S6: Jedná se o informaci, zda se jedná o položku, která je do rozpočtu zadána z cenové soustavy RTS, nebo vlastní.
Note on T6: Jedná se o název CÚ, která je zadána u položky rozpočtu

## 305 305 Pol
Položkový soupis prací a dodávek | [27 empty] | #TypZaznamu#
S: | 020283 | RD Svitávka ul. Havlíčkova, Inženýrské sítě a komunikace, k.ú. Svitávka (760943) | [25 empty] | STA
O: | 305 | Dešťová kanalizace | [22 empty] | STA |  |  | OBJ
R: | 305 | Dešťová kanalizace | [25 empty] | ROZ
P.č. | Číslo položky | Název položky | MJ | Množství | Cena / MJ | Celkem | Dodávka | Dodávka celk. | Montáž | Montáž celk. | DPH | Cena s DPH | Hmotnost / MJ | Hmotnost celk.(t) | Dem. hmotnost / MJ | Dem. hmotnost celk.(t) | Ceník | Cen. soustava / platnost | Cenová úroveň | Nhod / MJ | Nhod celk. | Dodavatel | Typ položky | Stav položky
Díl: | 13 | Hloubené vykopávky |  |  |  | 0 |  | 0 |  | 0 |  | 0 |  | 0 |  | 0 |  |  |  |  | 45.87 | [6 empty] | DIL
1 | 130001101R00 | Příplatek k cenám za ztížené vykopávky v horninách jakékoliv třídy | m3 | 2.2481 |  | 0 |  | 0 |  | 0 | 21 | 0 | 0 | 0 | 0 | 0 | 800-1 | RTS 24/ I | RTS 24/ I | 1.763 | 3.96 |  | Práce | Běžná |  |  |  | POL1_
|  | Příplatek k cenám hloubených vykopávek za ztížení vykopávky v blízkosti podzemního vedení nebo výbušnin pro jakoukoliv třídu horniny. | [25 empty] | SPI |  | Příplatek k cenám hloubených vykopávek za ztížení vykopávky v blízkosti podzemního vedení nebo výbušnin pro jakoukoliv třídu horniny.
|  | kabely NN a SEK : (2,51+3)*0,68*0,6 |  | 2.2481 | [23 empty] | VV | 0
2 | 131201112R00 | Hloubení nezapažených jam a zářezů do 1000 m3, v hornině 3, hloubení strojně | m3 | 92.8642 |  | 0 |  | 0 |  | 0 | 21 | 0 | 0 | 0 | 0 | 0 | 800-1 | RTS 24/ I | RTS 24/ I | 0.106 | 9.84 |  | Práce | Běžná |  |  |  | POL1_
|  | kromě zářezů se šikmými stěnami pro podzemní vedení, s urovnáním dna do předepsaného profilu a spádu, s případným nutným přemístěním ve výkopišti a dále buď s přemístěním výkopku na přilehlém terénu na vzdálenost do 3 m od okraje jámy nebo s naložením na dopravní prostředek, | [25 empty] | SPI |  | kromě zářezů se šikmými stěnami pro podzemní vedení, s urovnáním dna do předepsaného profilu a spádu, s případným nutným přemístěním ve výkopišti a dále buď s přemístěním výkopku na přilehlém terénu na vzdálenost do 3 m od okraje jámy nebo s naložením na dopravní prostředek,
|  | vsak : 1,43*(8,3*3,4+10,8*3,4) |  | 92.8642 | [23 empty] | VV | 0
3 | 131201119R00 | Hloubení nezapažených jam a zářezů příplatek za lepivost, v hornině 3, | m3 | 27.8593 |  | 0 |  | 0 |  | 0 | 21 | 0 | 0 | 0 | 0 | 0 | 800-1 | RTS 24/ I | RTS 24/ I | 0.0431 | 1.2 |  | Práce | Běžná |  |  |  | POL1_
|  | kromě zářezů se šikmými stěnami pro podzemní vedení, s urovnáním dna do předepsaného profilu a spádu, s případným nutným přemístěním ve výkopišti a dále buď s přemístěním výkopku na přilehlém terénu na vzdálenost do 3 m od okraje jámy nebo s naložením na dopravní prostředek, | [25 empty] | SPI |  | kromě zářezů se šikmými stěnami pro podzemní vedení, s urovnáním dna do předepsaného profilu a spádu, s případným nutným přemístěním ve výkopišti a dále buď s přemístěním výkopku na přilehlém terénu na vzdálenost do 3 m od okraje jámy nebo s naložením na dopravní prostředek,
|  | vsak : 1,43*(8,3*3,4+10,8*3,4)*0,3 |  | 27.8593 | [23 empty] | VV | 0
4 | 132201212R00 | Hloubení rýh šířky přes 60 do 200 cm do 1000 m3, v hornině 3, hloubení strojně | m3 | 166.4179 |  | 0 |  | 0 |  | 0 | 21 | 0 | 0 | 0 | 0 | 0 | 800-1 | RTS 24/ I | RTS 24/ I | 0.16 | 26.63 |  | Práce | Běžná |  |  |  | POL1_1
|  | zapažených i nezapažených, s urovnáním dna do předepsaného profilu a spádu, s případně nutným přehozením výkopku na vzdálenost do 3 m ve výkopišti, s přehozením výkopku na přilehlém terénu na vzdálenost do 5 m od podélné osy rýhy nebo s naložením výkopku na dopravní prostředek. | [25 empty] | SPI |  | zapažených i nezapažených, s urovnáním dna do předepsaného profilu a spádu, s případně nutným přehozením výkopku na vzdálenost do 3 m ve výkopišti, s přehozením výkopku na přilehlém terénu na vzdálenost do 5 m od podélné osy rýhy nebo s naložením výkopku na dopravní prostředek.
|  | dle podélného profilu : | [25 empty] | VV | 0
|  | DN150 : (6,18*0,55+1,49*0,595+7,71*0,685+0,63*0,74)*0,6 |  | 6.0199 | [23 empty] | VV | 0
|  | DN300 : (2,22*1,355+1,1*1,27+1,64*1,23+14,41*1,29+20*1,54+9,71*1,78+3,14*1,86+7,15*1,905)*0,8 |  | 74.0449 | [23 empty] | VV | 0
|  | (20*2,035+20*2,095+1,71*2,105+1,14*2,16)*0,8 |  | 70.9296 | [23 empty] | VV | 0
|  | rš : 2,5*1,9*0,68+2,5*1,7*(1,5+1,98+2,16)+2,5*2,5*0,4*4 |  | 37.2 | [23 empty] | VV | 0
|  | ornice : -(16,01*0,6+102,22*0,8+2,5*1,9+2,5*1,7*3)*0,2 |  | -21.7764 | [23 empty] | VV | 0
5 | 132201219R00 | Hloubení rýh šířky přes 60 do 200 cm příplatek za lepivost, v hornině 3, | m3 | 49.9254 |  | 0 |  | 0 |  | 0 | 21 | 0 | 0 | 0 | 0 | 0 | 800-1 | RTS 24/ I | RTS 24/ I | 0.085 | 4.24 |  | Práce | Běžná |  |  |  | POL1_1
|  | zapažených i nezapažených, s urovnáním dna do předepsaného profilu a spádu, s případně nutným přehozením výkopku na vzdálenost do 3 m ve výkopišti, s přehozením výkopku na přilehlém terénu na vzdálenost do 5 m od podélné osy rýhy nebo s naložením výkopku na dopravní prostředek. | [25 empty] | SPI |  | zapažených i nezapažených, s urovnáním dna do předepsaného profilu a spádu, s případně nutným přehozením výkopku na vzdálenost do 3 m ve výkopišti, s přehozením výkopku na přilehlém terénu na vzdálenost do 5 m od podélné osy rýhy nebo s naložením výkopku na dopravní prostředek.
|  | Začátek provozního součtu | [25 empty] | VV
|  | dle podélného profilu : | [25 empty] | VV | 2
|  | DN150 : (6,18*0,55+1,49*0,595+7,71*0,685+0,63*0,74)*0,6 |  | 6.0199 | [23 empty] | VV | 2
|  | DN300 : (2,22*1,355+1,1*1,27+1,64*1,23+14,41*1,29+20*1,54+9,71*1,78+3,14*1,86+7,15*1,905)*0,8 |  | 74.0449 | [23 empty] | VV | 2
|  | (20*2,035+20*2,095+1,71*2,105+1,14*2,16)*0,8 |  | 70.9296 | [23 empty] | VV | 2
|  | rš : 2,5*1,9*0,68+2,5*1,7*(1,5+1,98+2,16)+2,5*2,5*0,4*4 |  | 37.2 | [23 empty] | VV | 2
|  | ornice : -(16,01*0,6+102,22*0,8+2,5*1,9+2,5*1,7*3)*0,2 |  | -21.7764 | [23 empty] | VV | 2
|  | Konec provozního součtu | [25 empty] | VV
|  | 166,41794*0,3 |  | 49.9254 | [23 empty] | VV | 0
Díl: | 15 | Roubení |  |  |  | 0 |  | 0 |  | 0 |  | 0 |  | 0.29 |  | 0 |  |  |  |  | 91.8 | [6 empty] | DIL
6 | 151101101R00 | Zřízení pažení a rozepření stěn rýh příložné pro jakoukoliv mezerovitost, hloubky do 2 m | m2 | 299.9898 |  | 0 |  | 0 |  | 0 | 21 | 0 | 0.00098 | 0.29 | 0 | 0 | 800-1 | RTS 24/ I | RTS 24/ I | 0.236 | 70.8 |  | Práce | Běžná |  |  |  | POL1_1
|  | pro podzemní vedení pro všechny šířky rýhy, | [25 empty] | SPI
|  | dle podélného profilu : | [25 empty] | VV | 0
|  | DN300 : (20*1,54+9,71*1,78+3,14*1,86+7,15*1,905)*2 |  | 135.0899 | [23 empty] | VV | 0
|  | (20*2,035+20*2,095+1,71*2,105+1,14*2,16)*2 |  | 177.3239 | [23 empty] | VV | 0
|  | rš : 2*1,7*(1,98+2,16)+2,5*4*0,4*2 |  | 22.076 | [23 empty] | VV | 0
|  | ornice : -(82,85*2+2*1,7*2)*0,2 |  | -34.5 | [23 empty] | VV | 0
7 | 151101111R00 | Odstranění pažení a rozepření rýh příložné , hloubky do 2 m | m2 | 299.9898 |  | 0 |  | 0 |  | 0 | 21 | 0 | 0 | 0 | 0 | 0 | 800-1 | RTS 24/ I | RTS 24/ I | 0.07 | 21 |  | Práce | Běžná |  |  |  | POL1_1
|  | pro podzemní vedení s uložením materiálu na vzdálenost do 3 m od kraje výkopu, | [25 empty] | SPI
|  | Odkaz na mn. položky pořadí 6 : 299,98980 |  | 299.9898 | [23 empty] | VV | 5
Díl: | 16 | Přemístění výkopku |  |  |  | 0 |  | 0 |  | 0 |  | 0 |  | 0 |  | 0 |  |  |  |  | 38.22 | [6 empty] | DIL
8 | 161101101R00 | Svislé přemístění výkopku z horniny 1 až 4, při hloubce výkopu přes 1 do 2,5 m | m3 | 83.209 |  | 0 |  | 0 |  | 0 | 21 | 0 | 0 | 0 | 0 | 0 | 800-1 | RTS 24/ I | RTS 24/ I | 0.345 | 28.71 |  | Práce | Běžná |  |  |  | POL1_1
|  | bez naložení do dopravní nádoby, ale s vyprázdněním dopravní nádoby na hromadu nebo na dopravní prostředek, | [25 empty] | SPI |  | bez naložení do dopravní nádoby, ale s vyprázdněním dopravní nádoby na hromadu nebo na dopravní prostředek,
|  | Začátek provozního součtu | [25 empty] | VV
|  | dle podélného profilu : | [25 empty] | VV | 2
|  | DN150 : (6,18*0,55+1,49*0,595+7,71*0,685+0,63*0,74)*0,6 |  | 6.0199 | [23 empty] | VV | 2
|  | DN300 : (2,22*1,355+1,1*1,27+1,64*1,23+14,41*1,29+20*1,54+9,71*1,78+3,14*1,86+7,15*1,905)*0,8 |  | 74.0449 | [23 empty] | VV | 2
|  | (20*2,035+20*2,095+1,71*2,105+1,14*2,16)*0,8 |  | 70.9296 | [23 empty] | VV | 2
|  | rš : 2,5*1,9*0,68+2,5*1,7*(1,5+1,98+2,16)+2,5*2,5*0,4*4 |  | 37.2 | [23 empty] | VV | 2
|  | ornice : -(16,01*0,6+102,22*0,8+2,5*1,9+2,5*1,7*3)*0,2 |  | -21.7764 | [23 empty] | VV | 2
|  | Konec provozního součtu | [25 empty] | VV
|  | 166,41794*0,5 |  | 83.209 | [23 empty] | VV | 0
9 | 162201102R00 | Vodorovné přemístění výkopku z horniny 1 až 4, na vzdálenost přes 20 do 50 m | m3 | 16.8606 |  | 0 |  | 0 |  | 0 | 21 | 0 | 0 | 0 | 0 | 0 | 800-1 | RTS 24/ I | RTS 24/ I | 0.074 | 1.25 |  | Práce | Běžná |  |  |  | POL1_1
|  | po suchu, bez naložení výkopku, avšak se složením bez rozhrnutí, zpáteční cesta vozidla. | [25 empty] | SPI
|  | zásyp zeminou : (90,66747-82,23718)*2 |  | 16.8606 | [23 empty] | VV | 0
10 | 162701105R00 | Vodorovné přemístění výkopku z horniny 1 až 4, na vzdálenost přes 9 000 do 10 000 m | m3 | 250.8519 |  | 0 |  | 0 |  | 0 | 21 | 0 | 0 | 0 | 0 | 0 | 800-1 | RTS 24/ I | RTS 24/ I | 0.011 | 2.76 |  | Práce | Běžná |  |  |  | POL1_
|  | po suchu, bez naložení výkopku, avšak se složením bez rozhrnutí, zpáteční cesta vozidla. | [25 empty] | SPI
|  | výkop : 166,41794+92,8642 |  | 259.2821 | [23 empty] | VV | 0
|  | zásyp zeminou : -(90,66747-82,23718) |  | -8.4303 | [23 empty] | VV | 0
11 | 167101101R00 | Nakládání, skládání, překládání neulehlého výkopku nakládání výkopku do 100 m3, z horniny 1 až 4 | m3 | 8.4303 |  | 0 |  | 0 |  | 0 | 21 | 0 | 0 | 0 | 0 | 0 | 800-1 | RTS 24/ I | RTS 24/ I | 0.652 | 5.5 |  | Práce | Běžná |  |  |  | POL1_
|  | zásyp zeminou : (90,66747-82,23718) |  | 8.4303 | [23 empty] | VV | 0
12 | 199000002R00 | Poplatky za skládku horniny 1- 4, skupina 17 05 04 z Katalogu odpadů | m3 | 250.8519 |  | 0 |  | 0 |  | 0 | 21 | 0 | 0 | 0 | 0 | 0 | 800-1 | RTS 24/ I | RTS 24/ I | 0 | 0 |  | Práce | Běžná |  |  |  | POL1_
|  | Cena dle Pískovny Černovice. www.piskovna-cernovice.cz | [25 empty] | POP
|  | Odkaz na mn. položky pořadí 10 : 250,85185 |  | 250.8519 | [23 empty] | VV | 5
Díl: | 17 | Konstrukce ze zemin |  |  |  | 0 |  | 0 |  | 0 |  | 0 |  | 225.43 |  | 0 |  |  |  |  | 84.59 | [6 empty] | DIL
13 | 174101101R00 | Zásyp sypaninou se zhutněním jam, šachet, rýh nebo kolem objektů v těchto vykopávkách | m3 | 90.6675 |  | 0 |  | 0 |  | 0 | 21 | 0 | 0 | 0 | 0 | 0 | 800-1 | RTS 24/ I | RTS 24/ I | 0.202 | 18.31 |  | Práce | Běžná |  |  |  | POL1_1
|  | z jakékoliv horniny s uložením výkopku po vrstvách, | [25 empty] | SPI
|  | včetně strojního přemístění materiálu pro zásyp ze vzdálenosti do 10 m od okraje zásypu | [25 empty] | POP
|  | výkop : 166,41794 |  | 166.4179 | [23 empty] | VV | 0
|  | rš : -2,5*2,5*0,15*4 |  | -3.75 | [23 empty] | VV | 0
|  | rš : -1,52*1,52*0,08*4 |  | -0.73933 | [23 empty] | VV | 0
|  | rš : -pi*1,24*1,24^2/4*(0,68+1,5+1,98+2,16) |  | -9.4639 | [23 empty] | VV | 0
|  | lože : | [25 empty] | VV | 0
|  | DN150 : -(16,01-1)*0,072 |  | -1.0807 | [23 empty] | VV | 0
|  | DN300 : -(102,22-1*3)*0,11 |  | -10.9142 | [23 empty] | VV | 0
|  | obsyp : | [25 empty] | VV | 0
|  | DN150 : -(16,01-1)*0,244 |  | -3.6624 | [23 empty] | VV | 0
|  | DN300 : -(102,22-1*3)*0,384 |  | -38.1005 | [23 empty] | VV | 0
|  | trouba : | [25 empty] | VV | 0
|  | DN150 : -(16,01-1)*0,02 |  | -0.3002 | [23 empty] | VV | 0
|  | DN300 : -(102,22-1*3)*0,078 |  | -7.7392 | [23 empty] | VV | 0
14 | 175101101R00 | Obsyp potrubí bez prohození sypaniny, bez dodávky obsypového materiálu | m3 | 41.7629 |  | 0 |  | 0 |  | 0 | 21 | 0 | 0 | 0 | 0 | 0 | 800-1 | RTS 24/ I | RTS 24/ I | 1.587 | 66.28 |  | Práce | Běžná |  |  |  | POL1_1
|  | sypaninou z vhodných hornin tř. 1 - 4 nebo materiálem připraveným podél výkopu ve vzdálenosti do 3 m od jeho kraje, pro jakoukoliv hloubku výkopu a jakoukoliv míru zhutnění, | [25 empty] | SPI |  | sypaninou z vhodných hornin tř. 1 - 4 nebo materiálem připraveným podél výkopu ve vzdálenosti do 3 m od jeho kraje, pro jakoukoliv hloubku výkopu a jakoukoliv míru zhutnění,
|  | obsyp : | [25 empty] | VV | 0
|  | DN150 : (16,01-1)*0,244 |  | 3.6624 | [23 empty] | VV | 0
|  | DN300 : (102,22-1*3)*0,384 |  | 38.1005 | [23 empty] | VV | 0
15 | 58330002.AR | Kamenivo nestanovené těžené; typ: netříděný; štěrkopísek k zásypu | t | 149.5072 |  | 0 |  | 0 |  | 0 | 21 | 0 | 1 | 149.51 | 0 | 0 | SPCM | RTS 24/ I | RTS 24/ I | 0 | 0 |  | Specifikace | Běžná |  |  |  | POL3_0
|  | Začátek provozního součtu | [25 empty] | VV
|  | dle podélného profilu : | [25 empty] | VV | 2
|  | DN300 : (14,41*1,29+20*1,54+9,71*1,78+3,14*1,86+7,15*1,905)*0,8 |  | 68.9071 | [23 empty] | VV | 2
|  | (20*2,035+20*2,095+1,71*2,105+1,14*2,16)*0,8 |  | 70.9296 | [23 empty] | VV | 2
|  | rš : 2,5*1,7*(1,98+2,16)+2,5*2,5*0,4*2 |  | 22.595 | [23 empty] | VV | 2
|  | ornice : -(97,26*0,8+2,5*1,7*2)*0,2 |  | -17.2616 | [23 empty] | VV | 2
|  | lože : | [25 empty] | VV | 2
|  | DN300 : -(97,26-1*2)*0,11 |  | -10.4786 | [23 empty] | VV | 2
|  | obsyp : | [25 empty] | VV | 2
|  | DN300 : -(97,26-1*2)*0,384 |  | -36.5798 | [23 empty] | VV | 2
|  | trouba : | [25 empty] | VV | 2
|  | DN300 : -(97,26-1*2)*0,078 |  | -7.4303 | [23 empty] | VV | 2
|  | rš : -2,5*2,5*0,15*2 |  | -1.875 | [23 empty] | VV | 2
|  | rš : -1,52*1,52*0,08*2 |  | -0.36966 | [23 empty] | VV | 2
|  | rš : -pi*1,24*1,24^2/4*(1,98+2,16) |  | -6.1995 | [23 empty] | VV | 2
|  | Konec provozního součtu | [25 empty] | VV
|  | zásyp v komunikaci : 82,23718*1,8*1,01 |  | 149.5072 | [23 empty] | VV | 0
16 | 583320401R | Kamenivo stanovené přírodní; těžené; 0/4; OH = 2,53 Mg/m3; štěrkopísek | t | 75.925 |  | 0 |  | 0 |  | 0 | 21 | 0 | 1 | 75.92 | 0 | 0 | SPCM | RTS 24/ I | RTS 24/ I | 0 | 0 |  | Specifikace | Běžná |  |  |  | POL3_0
|  | obsyp : | [25 empty] | VV | 0
|  | DN150 : (16,01-1)*0,244*1,8*1,01 |  | 6.6583 | [23 empty] | VV | 0
|  | DN300 : (102,22-1*3)*0,384*1,8*1,01 |  | 69.2667 | [23 empty] | VV | 0
Díl: | 21 | Úprava podloží a základ.spáry |  |  |  | 0 |  | 0 |  | 0 |  | 0 |  | 108.85 |  | 0 |  |  |  |  | 60.44 | [6 empty] | DIL
17 | 212532111R00 | Lože pro trativody z kameniva hrubého drceného frskce 16-32 mm | m3 | 8.3235 |  | 0 |  | 0 |  | 0 | 21 | 0 | 1.63 | 13.57 | 0 | 0 | 800-2 | RTS 24/ I | RTS 24/ I | 1.584 | 13.18 |  | Práce | Běžná |  |  |  | POL1_
|  | Včetně vyčištění dna rýh. | [25 empty] | POP
|  | vsak : 0,15*(7,7*3,1+10,2*3,1) |  | 8.3235 | [23 empty] | VV | 0
18 | 212571112R00 | Výplň trativodů štěrkopískem, netříděným | m3 | 49.387 |  | 0 |  | 0 |  | 0 | 21 | 0 | 1.9205 | 94.85 | 0 | 0 | 800-2 | RTS 24/ I | RTS 24/ I | 0.76 | 37.53 |  | Práce | Běžná |  |  |  | POL1_
|  | do rýh bez zhutnění s úpravou povrchu výplně, | [25 empty] | SPI
|  | vsak : 1,05*(8,3*3,4+10,8*3,4)-0,1*12-1,6*11 |  | 49.387 | [23 empty] | VV | 0
19 | 213151121R00 | Montáž vsakovacích nádrží položení geotextílie | m2 | 58.6575 |  | 0 |  | 0 |  | 0 | 21 | 0 | 4e-05 | 0 | 0 | 0 | 827-1 | RTS 24/ I | RTS 24/ I | 0.06 | 3.52 |  | Práce | Běžná |  |  |  | POL1_
|  | vsak : 2,25*2,37*11 |  | 58.6575 | [23 empty] | VV | 0
20 | 21-01 | Montáž vsakovacího bloku nebo tunelu do objemu 2000 l | kus | 11 |  | 0 |  | 0 |  | 0 | 21 | 0 | 0 | 0 | 0 | 0 |  | Vlastní | Indiv | 0.27 | 2.97 |  | Práce | Běžná |  |  |  | POL1_
|  | vsak : 11 |  | 11 | [23 empty] | VV | 0
21 | 21-02 | Montáž čela vsakovacího bloku nebo tunelu | kus | 12 |  | 0 |  | 0 |  | 0 | 21 | 0 | 0 | 0 | 0 | 0 |  | Vlastní | Indiv | 0.27 | 3.24 |  | Práce | Běžná |  |  |  | POL1_
|  | vsak : 12 |  | 12 | [23 empty] | VV | 0
22 | 21-11 | D+M odvětrání vsakovacího tunelu vzduchovým potrubím DXZ DN 100 s napojením do šachty | kus | 6 |  | 0 |  | 0 |  | 0 | 21 | 0 | 0 | 0 | 0 | 0 |  | Vlastní | Indiv | 0 | 0 |  | Práce | Běžná |  |  |  | POL1_
23 | 21-12 | D+M rozvodného potrubí vsakovacích tunelů DN 300 | m | 16.3 |  | 0 |  | 0 |  | 0 | 21 | 0 | 0 | 0 | 0 | 0 |  | Vlastní | Indiv | 0 | 0 |  | Práce | Běžná |  |  |  | POL1_
|  | vsak rozvody : 8,2+6+0,1*12+0,9 |  | 16.3 | [23 empty] | VV | 0
24 | 286979221T | Vsakovací tunel (d x š x v) 2340 x 1375 x 781 mm, tj. 1.6 m3 | kus | 11 |  | 0 |  | 0 |  | 0 | 21 | 0 | 0.032 | 0.35 | 0 | 0 |  | Vlastní | Kalkul | 0 | 0 |  | Specifikace | Běžná |  |  |  | POL3_
|  | vsak : 11 |  | 11 | [23 empty] | VV | 0
25 | 286979222T | Vsakovací tunel počáteční čelo o vnějších rozměrech (d x š x v) 443 x 1375 x 767 mm, tj. 0,1m3 | kus | 6 |  | 0 |  | 0 |  | 0 | 21 | 0 | 0.0055 | 0.03 | 0 | 0 |  | Vlastní | Kalkul | 0 | 0 |  | Specifikace | Běžná |  |  |  | POL3_
|  | vsak : 6 |  | 6 | [23 empty] | VV | 0
26 | 286979223T | Vsakovací tunel koncové čelo o vnějších rozměrech (d x š x v) 444 x 1375 x736 mm, tj. 0,1m3 | kus | 6 |  | 0 |  | 0 |  | 0 | 21 | 0 | 0.0056 | 0.03 | 0 | 0 |  | Vlastní | Kalkul | 0 | 0 |  | Specifikace | Běžná |  |  |  | POL3_
|  | vsak : 6 |  | 6 | [23 empty] | VV | 0
27 | 67390503R | Geosyntetika typ: geotextilie; netkaná; materiál: PP; tl (2 kPa) = 3,2 mm; plošná hmotnost = 300 g/m2; Pevnost v tahu podélně = 7,0 kN/m; Pevnost v tahu příčně = 8,0 kN/m | m2 | 63.3501 |  | 0 |  | 0 |  | 0 | 21 | 0 | 0.0003 | 0.02 | 0 | 0 | SPCM | RTS 24/ I | RTS 24/ I | 0 | 0 |  | Specifikace | Běžná |  |  |  | POL3_
|  | vsak : 2,25*2,37*11*1,08 |  | 63.3501 | [23 empty] | VV | 0
Díl: | 45 | Podkladní a vedlejší konstrukce |  |  |  | 0 |  | 0 |  | 0 |  | 0 |  | 31.63 |  | 0 |  |  |  |  | 27.94 | [6 empty] | DIL
28 | 451572111R00 | Lože pod potrubí, stoky a drobné objekty z kameniva drobného těženého 0÷4 mm | m3 | 11.9949 |  | 0 |  | 0 |  | 0 | 21 | 0 | 1.8908 | 22.68 | 0 | 0 | 827-1 | RTS 24/ I | RTS 24/ I | 1.695 | 20.33 |  | Práce | Běžná |  |  |  | POL1_1
|  | v otevřeném výkopu, | [25 empty] | SPI
|  | lože : | [25 empty] | VV | 0
|  | DN150 : (16,01-1)*0,072 |  | 1.0807 | [23 empty] | VV | 0
|  | DN300 : (102,22-1*3)*0,11 |  | 10.9142 | [23 empty] | VV | 0
29 | 451573111R00 | Lože pod potrubí, stoky a drobné objekty z písku a štěrkopísku do 65 mm | m3 | 3.75 |  | 0 |  | 0 |  | 0 | 21 | 0 | 1.8908 | 7.09 | 0 | 0 | 827-1 | RTS 24/ I | RTS 24/ I | 1.317 | 4.94 |  | Práce | Běžná |  |  |  | POL1_1
|  | v otevřeném výkopu, | [25 empty] | SPI
|  | rš : 2,5*2,5*0,15*4 |  | 3.75 | [23 empty] | VV | 0
30 | 452311131R00 | Podkladní a zajišťovací konstrukce z betonu desky pod potrubí, stoky a drobné objekty , z betonu prostého třídy C 12/15 | m3 | 0.73933 |  | 0 |  | 0 |  | 0 | 21 | 0 | 2.5 | 1.85 | 0 | 0 | 827-1 | RTS 24/ I | RTS 24/ I | 1.449 | 1.07 |  | Práce | Běžná |  |  |  | POL1_
|  | z cementu portlandského nebo struskoportlandského, v otevřeném výkopu, | [25 empty] | SPI
|  | rš : 1,52*1,52*0,08*4 |  | 0.73933 | [23 empty] | VV | 0
31 | 452351101R00 | Bednění podkladních a zajišťovacích konstrukcí desek nebo sedlových loží pod potrubí, stoky a drobné objekty | m2 | 1.9456 |  | 0 |  | 0 |  | 0 | 21 | 0 | 0.00441 | 0.01 | 0 | 0 | 827-1 | RTS 24/ I | RTS 24/ I | 0.821 | 1.6 |  | Práce | Běžná |  |  |  | POL1_
|  | v otevřeném výkopu, | [25 empty] | SPI
|  | rš : 1,52*4*0,08*4 |  | 1.9456 | [23 empty] | VV | 0
Díl: | 87 | Potrubí z trub z plastických hmot |  |  |  | 0 |  | 0 |  | 0 |  | 0 |  | 1.39 |  | 0 |  |  |  |  | 11.87 | [6 empty] | DIL
32 | 871313121R00 | Montáž potrubí z trub z plastů těsněných gumovým kroužkem DN 150 mm | m | 15.01 |  | 0 |  | 0 |  | 0 | 21 | 0 | 0 | 0 | 0 | 0 | 827-1 | RTS 24/ I | RTS 24/ I | 0.066 | 0.99 |  | Práce | Běžná |  |  |  | POL1_1
|  | v otevřeném výkopu ve sklonu do 20 %, | [25 empty] | SPI
|  | DN150 : (16,01-1) |  | 15.01 | [23 empty] | VV | 0
33 | 871373121R00 | Montáž potrubí z trub z plastů těsněných gumovým kroužkem DN 300 mm | m | 99.22 |  | 0 |  | 0 |  | 0 | 21 | 0 | 1e-05 | 0 | 0 | 0 | 827-1 | RTS 24/ I | RTS 24/ I | 0.097 | 9.62 |  | Práce | Běžná |  |  |  | POL1_1
|  | v otevřeném výkopu ve sklonu do 20 %, | [25 empty] | SPI
|  | DN300 : (102,22-1*3) |  | 99.22 | [23 empty] | VV | 0
34 | 877373121R00 | Montáž tvarovek na potrubí z trub z plastů těsněných gumovým kroužkem odbočných DN 300 mm | kus | 3 |  | 0 |  | 0 |  | 0 | 21 | 0 | 5e-05 | 0 | 0 | 0 | 827-1 | RTS 24/ I | RTS 24/ I | 0.42 | 1.26 |  | Práce | Běžná |  |  |  | POL1_1
|  | v otevřeném výkopu, | [25 empty] | SPI
|  | DV : 3 |  | 3 | [23 empty] | VV | 0
35 | 28614521R | Trubka plastová pro venkovní kanalizaci spoj: hrdlový; potrubí: vícevrstvé; skladba: PP-HM - PP-HM - PP-HM; povrch: hladký; DN = 150; de = 160,0 mm; tl. stěny = 5,8 mm; l = 3 000 mm; SN 12 | kus | 5.1534 |  | 0 |  | 0 |  | 0 | 21 | 0 | 0.0108 | 0.06 | 0 | 0 | SPCM | RTS 24/ I | RTS 24/ I | 0 | 0 |  | Specifikace | Běžná |  |  |  | POL3_0
|  | DN150 : (16,01-1)/3*1,03 |  | 5.1534 | [23 empty] | VV | 0
36 | 28614530R | Trubka plastová pro venkovní kanalizaci spoj: hrdlový; potrubí: vícevrstvé; skladba: PP-HM - PP-HM - PP-HM; povrch: hladký; DN = 300; de = 315,0 mm; tl. stěny = 11,3 mm; l = 3 000 mm; SN 12 | kus | 34.0655 |  | 0 |  | 0 |  | 0 | 21 | 0 | 0.0381 | 1.3 | 0 | 0 | SPCM | RTS 24/ I | RTS 24/ I | 0 | 0 |  | Specifikace | Běžná |  |  |  | POL3_1
|  | DN300 : (102,22-1*3)/3*1,03 |  | 34.0655 | [23 empty] | VV | 0
37 | 28654574R | Odbočka plastová pro venkovní kanalizaci typ: jednoduchá, redukovaná; spoj: hrdlový; potrubí: jednovrstvé; materiál: PP-HM; povrch: hladký; úhel = 45,0 °; DN = 300; DN3 = 150; SN 16 | kus | 3.045 |  | 0 |  | 0 |  | 0 | 21 | 0 | 0.0088 | 0.03 | 0 | 0 | SPCM | RTS 24/ I | RTS 24/ I | 0 | 0 |  | Specifikace | Běžná |  |  |  | POL3_
|  | DV : 3*1,015 |  | 3.045 | [23 empty] | VV | 0
Díl: | 89 | Ostatní konstrukce na trubním vedení |  |  |  | 0 |  | 0 |  | 0 |  | 0 |  | 13.69 |  | 0 |  |  |  |  | 68.59 | [6 empty] | DIL
38 | 892571111R00 | Zkoušky těsnosti kanalizačního potrubí zkouška těsnosti kanalizačního potrubí vodou do DN 200 mm | m | 16.01 |  | 0 |  | 0 |  | 0 | 21 | 0 | 0 | 0 | 0 | 0 | 827-1 | RTS 24/ I | RTS 24/ I | 0.059 | 0.94 |  | Práce | Běžná |  |  |  | POL1_
|  | vodou nebo vzduchem, | [25 empty] | SPI
|  | DN150 : 16,01 |  | 16.01 | [23 empty] | VV | 0
39 | 892581111R00 | Zkoušky těsnosti kanalizačního potrubí zkouška těsnosti kanalizačního potrubí vodou do DN 300 mm | m | 102.22 |  | 0 |  | 0 |  | 0 | 21 | 0 | 0 | 0 | 0 | 0 | 827-1 | RTS 24/ I | RTS 24/ I | 0.079 | 8.08 |  | Práce | Běžná |  |  |  | POL1_
|  | vodou nebo vzduchem, | [25 empty] | SPI
|  | DN300 : 102,22 |  | 102.22 | [23 empty] | VV | 0
40 | 892573111R00 | Zkoušky těsnosti kanalizačního potrubí zabezpečení konců kanalizačního potrubí při tlakových zkouškách vodou do DN 200 mm | úsek | 2 |  | 0 |  | 0 |  | 0 | 21 | 0 | 0.00013 | 0 | 0 | 0 | 827-1 | RTS 24/ I | RTS 24/ I | 6.2 | 12.4 |  | Práce | Běžná |  |  |  | POL1_
|  | vodou nebo vzduchem, | [25 empty] | SPI
41 | 892583111R00 | Zkoušky těsnosti kanalizačního potrubí zabezpečení konců kanalizačního potrubí při tlakových zkouškách vodou do DN 300 mm | úsek | 3 |  | 0 |  | 0 |  | 0 | 21 | 0 | 0.00017 | 0 | 0 | 0 | 827-1 | RTS 24/ I | RTS 24/ I | 7.1 | 21.3 |  | Práce | Běžná |  |  |  | POL1_
|  | vodou nebo vzduchem, | [25 empty] | SPI
42 | 892916111R00 | Zkoušky těsnosti kanalizačního potrubí utěsnění přípojek při zkoušce kanalizačního potrubí DN přípojek do 200 mm | sada | 3 |  | 0 |  | 0 |  | 0 | 21 | 0 | 2e-05 | 0 | 0 | 0 | 827-1 | RTS 24/ I | RTS 24/ I | 0.31 | 0.93 |  | Práce | Běžná |  |  |  | POL1_
|  | vodou nebo vzduchem, | [25 empty] | SPI
|  | DV : 3 |  | 3 | [23 empty] | VV | 0
43 | 894412311RAA | Šachty z betonových dílců betonové šachty prefabrikované DN 1000, stěna 120 mm, dno přímé V max. 40, hloubka dna 2,26 m, poklop litina 12,5 t, Dílec betonový šachtový | kus | 2 |  | 0 |  | 0 |  | 0 | 21 | 0 | 3.3923 | 6.78 | 0 | 0 | AP-HSV | RTS 24/ I | RTS 24/ I | 5.9306 | 11.86 |  | Agregovaná položka | Běžná |  |  |  | POL2_
|  | kanalizační, obložením dna betonem C 25/30 z cementu portlandského nebo struskoportlandského, podkladní prstenec z prostého betonu C -/7,5 pod poklop do výšky 10 cm, dodávka a osazení poklopu litinového kruhového včetně rámu. | [25 empty] | SPI |  | kanalizační, obložením dna betonem C 25/30 z cementu portlandského nebo struskoportlandského, podkladní prstenec z prostého betonu C -/7,5 pod poklop do výšky 10 cm, dodávka a osazení poklopu litinového kruhového včetně rámu.
|  | RŠD1-2 : 2 |  | 2 | [23 empty] | VV | 0
44 | 894412311RAB | Šachty z betonových dílců betonové šachty prefabrikované DN 1000, stěna 120 mm, dno přímé V max. 40, hloubka dna 2,26 m, poklop litina 40 t, Dílec betonový šachtový | kus | 2 |  | 0 |  | 0 |  | 0 | 21 | 0 | 3.4533 | 6.91 | 0 | 0 | AP-HSV | RTS 24/ I | RTS 24/ I | 6.5378 | 13.08 |  | Agregovaná položka | Běžná |  |  |  | POL2_
|  | kanalizační, obložením dna betonem C 25/30 z cementu portlandského nebo struskoportlandského, podkladní prstenec z prostého betonu C -/7,5 pod poklop do výšky 10 cm, dodávka a osazení poklopu litinového kruhového včetně rámu. | [25 empty] | SPI |  | kanalizační, obložením dna betonem C 25/30 z cementu portlandského nebo struskoportlandského, podkladní prstenec z prostého betonu C -/7,5 pod poklop do výšky 10 cm, dodávka a osazení poklopu litinového kruhového včetně rámu.
|  | RŠD3-4 : 2 |  | 2 | [23 empty] | VV | 0
Díl: | 99 | Staveništní přesun hmot |  |  |  | 0 |  | 0 |  | 0 |  | 0 |  | 0 |  | 0 |  |  |  |  | 77.75 | [6 empty] | DIL
45 | 998276201R00 | Přesun hmot pro trubní vedení z trub plastových nebo sklolaminátových obsypaných kamenivem | t | 367.5904 |  | 0 |  | 0 |  | 0 | 21 | 0 | 0 | 0 | 0 | 0 | 827-1 | RTS 24/ I | RTS 24/ I | 0.2115 | 77.75 |  | Přesun hmot | Běžná |  |  |  | POL7_
|  | vodovodu nebo kanalizace ražené nebo hloubené (827 1.1, 827 1.9, 827 2.1, 827 2.9), drobných objektů | [25 empty] | SPI
[26 empty] | 15 | 21 | DPH
| Celkem |  |  |  |  | 0 | [19 empty] | 0 | 0 | SUM
JKSO:
| 827.21.A3 | Profil potrubí DN do 300 mm | [25 empty] | JKSO
| 114,37 m | potrubí z trub z plastických hmot a sklolaminátu | [25 empty] | JKSOChar
JKSOAkce
END
Note on S6: Jedná se o informaci, zda se jedná o položku, která je do rozpočtu zadána z cenové soustavy RTS, nebo vlastní.
Note on T6: Jedná se o název CÚ, která je zadána u položky rozpočtu

## 402 402 Pol
Položkový soupis prací a dodávek | [27 empty] | #TypZaznamu#
S: | 020283 | RD Svitávka ul. Havlíčkova, Inženýrské sítě a komunikace, k.ú. Svitávka (760943) | [25 empty] | STA
O: | 402 | Vedení VO | [22 empty] | STA |  |  | OBJ
R: | 402 | Vedení VO | [25 empty] | ROZ
P.č. | Číslo položky | Název položky | MJ | Množství | Cena / MJ | Celkem | Dodávka | Dodávka celk. | Montáž | Montáž celk. | DPH | Cena s DPH | Hmotnost / MJ | Hmotnost celk.(t) | Dem. hmotnost / MJ | Dem. hmotnost celk.(t) | Ceník | Cen. soustava / platnost | Cenová úroveň | Nhod / MJ | Nhod celk. | Dodavatel | Typ položky | Stav položky
Díl: | M21 | Elektromontáže |  |  |  | 0 |  | 0 |  | 0 |  | 0 |  | 0 |  | 0 |  |  |  |  | 0 | [6 empty] | DIL
1 | M21-01 | KABEL SILOVÝ, IZOLACE PVC, CYKY-J 3x1.5 mm2 pevně | m | 70 |  | 0 |  | 0 |  | 0 | 21 | 0 | 0 | 0 | 0 | 0 |  | Vlastní | Indiv | 0 | 0 |  | Práce | Běžná |  |  |  | POL1_
Díl: | ON | Ostatní náklady |  |  |  | 0 |  | 0 |  | 0 |  | 0 |  | 0 |  | 0 |  |  |  |  | 0 | [6 empty] | DIL
2 | ON-01 | PPV 1,00% z montáže: materiál + práce | kpl | 1 |  | 0 |  | 0 |  | 0 | 21 | 0 | 0 | 0 | 0 | 0 |  | Vlastní | Indiv | 0 | 0 |  | Práce | Běžná |  |  |  | POL1_
3 | ON-02 | PPV 1,00% z nátěrů a zemních prací | kpl | 1 |  | 0 |  | 0 |  | 0 | 21 | 0 | 0 | 0 | 0 | 0 |  | Vlastní | Indiv | 0 | 0 |  | Práce | Běžná |  |  |  | POL1_
4 | ON-03 | Dokumentace skutečného provedení | kpl | 1 |  | 0 |  | 0 |  | 0 | 21 | 0 | 0 | 0 | 0 | 0 |  | Vlastní | Indiv | 0 | 0 |  | Práce | Běžná |  |  |  | POL1_
Díl: | M21 | Elektromontáže |  |  |  | 0 |  | 0 |  | 0 |  | 0 |  | 0 |  | 0 |  |  |  |  | 0 | [6 empty] | DIL
5 | M21-02 | KABEL SILOVÝ, IZOLACE PVC, CYKY-J 4x16 mm2 pevně | m | 282 |  | 0 |  | 0 |  | 0 | 21 | 0 | 0 | 0 | 0 | 0 |  | Vlastní | Indiv | 0 | 0 |  | Práce | Běžná |  |  |  | POL1_
6 | M21-03 | KABEL SILOVÝ, IZOLACE PVC, 1kV, AYKY 4x25 mm2 pevně | m | 8 |  | 0 |  | 0 |  | 0 | 21 | 0 | 0 | 0 | 0 | 0 |  | Vlastní | Indiv | 0 | 0 |  | Práce | Běžná |  |  |  | POL1_
7 | M21-04 | OCELOVÝ DRÁT POZINKOVANÝ, FeZn O10mm (0,62kg/m), pevně | m | 28 |  | 0 |  | 0 |  | 0 | 21 | 0 | 0 | 0 | 0 | 0 |  | Vlastní | Indiv | 0 | 0 |  | Práce | Běžná |  |  |  | POL1_
8 | M21-05 | Nátěr svodového vodiče | m | 12 |  | 0 |  | 0 |  | 0 | 21 | 0 | 0 | 0 | 0 | 0 |  | Vlastní | Indiv | 0 | 0 |  | Práce | Běžná |  |  |  | POL1_
9 | M21-06 | OCELOVÝ PÁSEK POZINKOVANÝ, FeZn 30x4 (1.0 kg/m) kruh 50m | m | 232 |  | 0 |  | 0 |  | 0 | 21 | 0 | 0 | 0 | 0 | 0 |  | Vlastní | Indiv | 0 | 0 |  | Práce | Běžná |  |  |  | POL1_
10 | M21-07 | Nátěr zemnícího pásku | m | 18 |  | 0 |  | 0 |  | 0 | 21 | 0 | 0 | 0 | 0 | 0 |  | Vlastní | Indiv | 0 | 0 |  | Práce | Běžná |  |  |  | POL1_
11 | M21-08 | SVORKA HROMOSVODNÍ, UZEMŇOVACÍ, SR02 pro pásek 30x4mm | ks | 16 |  | 0 |  | 0 |  | 0 | 21 | 0 | 0 | 0 | 0 | 0 |  | Vlastní | Indiv | 0 | 0 |  | Práce | Běžná |  |  |  | POL1_
12 | M21-09 | SVORKA HROMOSVODNÍ, UZEMŇOVACÍ, SR03 spoj.kruh.a pásk.vod. | ks | 16 |  | 0 |  | 0 |  | 0 | 21 | 0 | 0 | 0 | 0 | 0 |  | Vlastní | Indiv | 0 | 0 |  | Práce | Běžná |  |  |  | POL1_
13 | M21-10 | UKONČENÍ KABELU SMRŠŤOVACÍ, ZÁKLOPKOU, 4x16 mm2 | ks | 14 |  | 0 |  | 0 |  | 0 | 21 | 0 | 0 | 0 | 0 | 0 |  | Vlastní | Indiv | 0 | 0 |  | Práce | Běžná |  |  |  | POL1_
14 | M21-11 | UKONČENÍ KABELU SMRŠŤOVACÍ, ZÁKLOPKOU, 4x25 mm2 | ks | 1 |  | 0 |  | 0 |  | 0 | 21 | 0 | 0 | 0 | 0 | 0 |  | Vlastní | Indiv | 0 | 0 |  | Práce | Běžná |  |  |  | POL1_
15 | M21-12 | PROUDOVÝ SPOJ, NA AlFe | ks | 2 |  | 0 |  | 0 |  | 0 | 21 | 0 | 0 | 0 | 0 | 0 |  | Vlastní | Indiv | 0 | 0 |  | Práce | Běžná |  |  |  | POL1_
16 | M21-13 | UKONČENÍ VODIČŮ V ROZVADĚČÍCH, A NA SVORKOVNICI, Do 2,5 mm2 | ks | 42 |  | 0 |  | 0 |  | 0 | 21 | 0 | 0 | 0 | 0 | 0 |  | Vlastní | Indiv | 0 | 0 |  | Práce | Běžná |  |  |  | POL1_
17 | M21-14 | UKONČENÍ VODIČŮ V ROZVADĚČÍCH, A NA SVORKOVNICI, Do 16 mm2 | ks | 56 |  | 0 |  | 0 |  | 0 | 21 | 0 | 0 | 0 | 0 | 0 |  | Vlastní | Indiv | 0 | 0 |  | Práce | Běžná |  |  |  | POL1_
18 | M21-15 | UKONČENÍ VODIČŮ V ROZVADĚČÍCH, A NA SVORKOVNICI, Do 25 mm2 | ks | 4 |  | 0 |  | 0 |  | 0 | 21 | 0 | 0 | 0 | 0 | 0 |  | Vlastní | Indiv | 0 | 0 |  | Práce | Běžná |  |  |  | POL1_
19 | M21-16 | SKŘÍŇ PLASTOVÁ NA DŘEVĚNÝ SLOUP PRO VO VČETNĚ DRŽÁKŮ, A SVODU PVC TRUBKOU O 63 - 3m, PRÁZDNÁ SP100 vč. vývodek | ks | 1 |  | 0 |  | 0 |  | 0 | 21 | 0 | 0 | 0 | 0 | 0 |  | Vlastní | Indiv | 0 | 0 |  | Práce | Běžná |  |  |  | POL1_
20 | M21-17 | NÁPLŇ DO SKŘÍNĚ SP200, Jednopólový jistič B25/1 - 20A | ks | 1 |  | 0 |  | 0 |  | 0 | 21 | 0 | 0 | 0 | 0 | 0 |  | Vlastní | Indiv | 0 | 0 |  | Práce | Běžná |  |  |  | POL1_
21 | M21-18 | NÁPLŇ DO SKŘÍNĚ SP200, DIN lišta | ks | 1 |  | 0 |  | 0 |  | 0 | 21 | 0 | 0 | 0 | 0 | 0 |  | Vlastní | Indiv | 0 | 0 |  | Práce | Běžná |  |  |  | POL1_
22 | M21-19 | NÁPLŇ DO SKŘÍNĚ SP200, Ochranná svorkovnice | ks | 1 |  | 0 |  | 0 |  | 0 | 21 | 0 | 0 | 0 | 0 | 0 |  | Vlastní | Indiv | 0 | 0 |  | Práce | Běžná |  |  |  | POL1_
23 | M21-20 | NÁPLŇ DO SKŘÍNĚ SP200, Nosič svorkovnice | ks | 1 |  | 0 |  | 0 |  | 0 | 21 | 0 | 0 | 0 | 0 | 0 |  | Vlastní | Indiv | 0 | 0 |  | Práce | Běžná |  |  |  | POL1_
24 | M21-21 | NÁPLŇ DO SKŘÍNĚ SP200, Propojovací lišta 3P-3TE do 63A | ks | 1 |  | 0 |  | 0 |  | 0 | 21 | 0 | 0 | 0 | 0 | 0 |  | Vlastní | Indiv | 0 | 0 |  | Práce | Běžná |  |  |  | POL1_
25 | M21-22 | OSVĚTLOVACÍ STOŽÁR DVAKRÁT OSAZENÝ, ŽÁROVĚ ZINKOVANÝ, PLASTOVÁ MANŽETA, TL-SYSTEMS, typ DOS 60, v=6m | ks | 7 |  | 0 |  | 0 |  | 0 | 21 | 0 | 0 | 0 | 0 | 0 |  | Vlastní | Indiv | 0 | 0 |  | Práce | Běžná |  |  |  | POL1_
26 | M21-23 | STOŽÁROVÁ ROZVODNICE, PRO OSVĚTLOVACÍ STOŽÁR TLS, 1x pojistka 6A (vč. dodávky pojistky) | ks | 7 |  | 0 |  | 0 |  | 0 | 21 | 0 | 0 | 0 | 0 | 0 |  | Vlastní | Indiv | 0 | 0 |  | Práce | Běžná |  |  |  | POL1_
27 | M21-24 | SVÍTIDLO VENKOVNÍ LEDDIODOVÉ, 3000K, IP66, EOS, VOC, 6kV REGULACE, JIPOL TYP ICONA-XS-20W-3070 (SET TO 15.9W) | ks | 7 |  | 0 |  | 0 |  | 0 | 21 | 0 | 0 | 0 | 0 | 0 |  | Vlastní | Indiv | 0 | 0 |  | Práce | Běžná |  |  |  | POL1_
28 | M21-25 | MONTÁŽ OZNAČOVACÍHO ŠTÍTKU, na kabel | ks | 16 |  | 0 |  | 0 |  | 0 | 21 | 0 | 0 | 0 | 0 | 0 |  | Vlastní | Indiv | 0 | 0 |  | Práce | Běžná |  |  |  | POL1_
29 | M21-26 | HODINOVÉ ZÚČTOVACÍ SAZBY, Vyhledání připojovacího místa | hod | 2 |  | 0 |  | 0 |  | 0 | 21 | 0 | 0 | 0 | 0 | 0 |  | Vlastní | Indiv | 0 | 0 |  | Práce | Běžná |  |  |  | POL1_
30 | M21-27 | HODINOVÉ ZÚČTOVACÍ SAZBY, Úprava stávajícího zařízení | hod | 8 |  | 0 |  | 0 |  | 0 | 21 | 0 | 0 | 0 | 0 | 0 |  | Vlastní | Indiv | 0 | 0 |  | Práce | Běžná |  |  |  | POL1_
31 | M21-28 | HODINOVÉ ZÚČTOVACÍ SAZBY, Napojení na stávající zařízení | hod | 10 |  | 0 |  | 0 |  | 0 | 21 | 0 | 0 | 0 | 0 | 0 |  | Vlastní | Indiv | 0 | 0 |  | Práce | Běžná |  |  |  | POL1_
32 | M21-29 | HODINOVÉ ZÚČTOVACÍ SAZBY, Zabezpečení pracoviště | hod | 20 |  | 0 |  | 0 |  | 0 | 21 | 0 | 0 | 0 | 0 | 0 |  | Vlastní | Indiv | 0 | 0 |  | Práce | Běžná |  |  |  | POL1_
33 | M21-30 | PROVEDENÍ REVIZNÍCH ZKOUŠEK, DLE ČSN 33 1500 vč. revizní zprávy, Revizní technik | hod | 40 |  | 0 |  | 0 |  | 0 | 21 | 0 | 0 | 0 | 0 | 0 |  | Vlastní | Indiv | 0 | 0 |  | Práce | Běžná |  |  |  | POL1_
34 | M21-31 | PROVEDENÍ REVIZNÍCH ZKOUŠEK, DLE ČSN 33 1500 vč. revizní zprávy, Spolupráce s revizním technikem | hod | 8 |  | 0 |  | 0 |  | 0 | 21 | 0 | 0 | 0 | 0 | 0 |  | Vlastní | Indiv | 0 | 0 |  | Práce | Běžná |  |  |  | POL1_
35 | M21-32 | Podružný materiál | kpl | 1 |  | 0 |  | 0 |  | 0 | 21 | 0 | 0 | 0 | 0 | 0 |  | Vlastní | Indiv | 0 | 0 |  | Práce | Běžná |  |  |  | POL1_
Díl: | M46 | Zemní práce |  |  |  | 0 |  | 0 |  | 0 |  | 0 |  | 0 |  | 0 |  |  |  |  | 0 | [6 empty] | DIL
36 | M46-01 | VYTYČENÍ TRATI KABEL.VEDENÍ, V zastavěném prostoru | km | 0.29 |  | 0 |  | 0 |  | 0 | 21 | 0 | 0 | 0 | 0 | 0 |  | Vlastní | Indiv | 0 | 0 |  | Práce | Běžná |  |  |  | POL1_
37 | M46-02 | POUZDROVÝ ZÁKL.PRO STOŽ.VENK., OSVĚTL.MIMO OSU TRASY KABELU VČETNĚ BETONU, 600x600x900 mm, vč. odvodnění | ks | 7 |  | 0 |  | 0 |  | 0 | 21 | 0 | 0 | 0 | 0 | 0 |  | Vlastní | Indiv | 0 | 0 |  | Práce | Běžná |  |  |  | POL1_
38 | M46-03 | HLOUBENÍ KABELOVÉ RÝHY, V ZEMINĚ TŘÍDY 3, Šíře 350mm, hloubka 800mm | m | 142 |  | 0 |  | 0 |  | 0 | 21 | 0 | 0 | 0 | 0 | 0 |  | Vlastní | Indiv | 0 | 0 |  | Práce | Běžná |  |  |  | POL1_
39 | M46-04 | HLOUBENÍ KABELOVÉ RÝHY, V ZEMINĚ TŘÍDY 4, Šíře 350mm, hloubka 800mm | m | 140 |  | 0 |  | 0 |  | 0 | 21 | 0 | 0 | 0 | 0 | 0 |  | Vlastní | Indiv | 0 | 0 |  | Práce | Běžná |  |  |  | POL1_
40 | M46-05 | HLOUBENÍ KABELOVÉ RÝHY, V ZEMINĚ TŘÍDY 5, Šíře 500mm, hloubka 1200mm | m | 24 |  | 0 |  | 0 |  | 0 | 21 | 0 | 0 | 0 | 0 | 0 |  | Vlastní | Indiv | 0 | 0 |  | Práce | Běžná |  |  |  | POL1_
41 | M46-06 | ZÁHOZ KABEL.RÝHY-ZEMINA TŘ.3, Šíře 350mm, hloubka 800mm | m | 142 |  | 0 |  | 0 |  | 0 | 21 | 0 | 0 | 0 | 0 | 0 |  | Vlastní | Indiv | 0 | 0 |  | Práce | Běžná |  |  |  | POL1_
42 | M46-07 | ZÁHOZ KABEL.RÝHY-ZEMINA TŘ.4, Šíře 350mm, hloubka 800mm | m | 140 |  | 0 |  | 0 |  | 0 | 21 | 0 | 0 | 0 | 0 | 0 |  | Vlastní | Indiv | 0 | 0 |  | Práce | Běžná |  |  |  | POL1_
43 | M46-08 | ZÁHOZ KABEL.RÝHY-ZEMINA TŘ.5, Šíře 500mm,hloubka 1200mm | m | 24 |  | 0 |  | 0 |  | 0 | 21 | 0 | 0 | 0 | 0 | 0 |  | Vlastní | Indiv | 0 | 0 |  | Práce | Běžná |  |  |  | POL1_
44 | M46-09 | PROVIZORNÍ ÚPRAVA TERÉNU, V PŘÍRODNÍ ZEMINĚ, Zemina třídy 3 | m2 | 50 |  | 0 |  | 0 |  | 0 | 21 | 0 | 0 | 0 | 0 | 0 |  | Vlastní | Indiv | 0 | 0 |  | Práce | Běžná |  |  |  | POL1_
45 | M46-10 | PROVIZORNÍ ÚPRAVA TERÉNU, V PŘÍRODNÍ ZEMINĚ, Zemina třídy 4 | m2 | 36 |  | 0 |  | 0 |  | 0 | 21 | 0 | 0 | 0 | 0 | 0 |  | Vlastní | Indiv | 0 | 0 |  | Práce | Běžná |  |  |  | POL1_
46 | M46-11 | PROVIZORNÍ ÚPRAVA TERÉNU, V PŘÍRODNÍ ZEMINĚ, Zemina třídy 5 | m2 | 12 |  | 0 |  | 0 |  | 0 | 21 | 0 | 0 | 0 | 0 | 0 |  | Vlastní | Indiv | 0 | 0 |  | Práce | Běžná |  |  |  | POL1_
47 | M46-12 | FÓLIE VÝSTRAŽNÁ Z PVC, Šířka 33cm | m | 280 |  | 0 |  | 0 |  | 0 | 21 | 0 | 0 | 0 | 0 | 0 |  | Vlastní | Indiv | 0 | 0 |  | Práce | Běžná |  |  |  | POL1_
48 | M46-13 | KABELOVÝ PROSTUP Z PVC TRUBKY, OHEBNÁ - KOPOFLEX, 63 mm | m | 268 |  | 0 |  | 0 |  | 0 | 21 | 0 | 0 | 0 | 0 | 0 |  | Vlastní | Indiv | 0 | 0 |  | Práce | Běžná |  |  |  | POL1_
49 | M46-14 | KABELOVÝ PROSTUP Z PVC TRUBKY, OHEBNÁ - KOPOFLEX, 110 mm | m | 72 |  | 0 |  | 0 |  | 0 | 21 | 0 | 0 | 0 | 0 | 0 |  | Vlastní | Indiv | 0 | 0 |  | Práce | Běžná |  |  |  | POL1_
50 | M46-15 | KABEL.KANÁL Z PREFABRIKOVANÝCH, BETON.ŽLABŮ NEASFALTOVANÝ, TK11-20x17/12,5x11cm | m | 15 |  | 0 |  | 0 |  | 0 | 21 | 0 | 0 | 0 | 0 | 0 |  | Vlastní | Indiv | 0 | 0 |  | Práce | Běžná |  |  |  | POL1_
51 | M46-16 | OBSYPÁNÍ CHRÁNIČEK VRSTVOU JEMNOZRNNÉHO PÍSKU tl. 2x10cm V CELÉ TRASE (mimo OBETONOVANÉ CHRÁNIČKY),, velikost zrn 0,063 – 2mm, vč. dovozu na stavbu | m3 | 17 |  | 0 |  | 0 |  | 0 | 21 | 0 | 0 | 0 | 0 | 0 |  | Vlastní | Indiv | 0 | 0 |  | Práce | Běžná |  |  |  | POL1_
52 | M46-17 | BOURÁNÍ ŽIVIČNÝCH POVRCHŮ, Síla vrstvy 10-15cm | m2 | 12 |  | 0 |  | 0 |  | 0 | 21 | 0 | 0 | 0 | 0 | 0 |  | Vlastní | Indiv | 0 | 0 |  | Práce | Běžná |  |  |  | POL1_
53 | M46-18 | ŘEZÁNÍ SPÁRY, V asfaltu nebo betonu | m | 24 |  | 0 |  | 0 |  | 0 | 21 | 0 | 0 | 0 | 0 | 0 |  | Vlastní | Indiv | 0 | 0 |  | Práce | Běžná |  |  |  | POL1_
54 | M46-19 | JEDNOVRSTVÁ BALENÁ, Vrstva do 15cm | m2 | 12 |  | 0 |  | 0 |  | 0 | 21 | 0 | 0 | 0 | 0 | 0 |  | Vlastní | Indiv | 0 | 0 |  | Práce | Běžná |  |  |  | POL1_
55 | M46-20 | DOVOZ BETONU, na stavbu | m3 | 3 |  | 0 |  | 0 |  | 0 | 21 | 0 | 0 | 0 | 0 | 0 |  | Vlastní | Indiv | 0 | 0 |  | Práce | Běžná |  |  |  | POL1_
56 | M46-21 | ODVOZ ZEMINY, Do vzdálenosti 1 km | m3 | 23 |  | 0 |  | 0 |  | 0 | 21 | 0 | 0 | 0 | 0 | 0 |  | Vlastní | Indiv | 0 | 0 |  | Práce | Běžná |  |  |  | POL1_
57 | M46-22 | ODVOZ ZEMINY, Za každý další km | m3 | 23 |  | 0 |  | 0 |  | 0 | 21 | 0 | 0 | 0 | 0 | 0 |  | Vlastní | Indiv | 0 | 0 |  | Práce | Běžná |  |  |  | POL1_
58 | M46-23 | GEODETICKÉ ZAMĚŘENÍ, kabelů | ks | 1 |  | 0 |  | 0 |  | 0 | 21 | 0 | 0 | 0 | 0 | 0 |  | Vlastní | Indiv | 0 | 0 |  | Práce | Běžná |  |  |  | POL1_
[26 empty] | 15 | 21 | DPH
| Celkem |  |  |  |  | 0 | [19 empty] | 0 | 0 | SUM
END
Note on S6: Jedná se o informaci, zda se jedná o položku, která je do rozpočtu zadána z cenové soustavy RTS, nebo vlastní.
Note on T6: Jedná se o název CÚ, která je zadána u položky rozpočtu